## Rekapitulacija
Investitor: |  | Občina Brežice, CPB 18, 8250 Brežice
Objekt : |  | Bivši Dom upokojencev Brežice – investicijsko vzdrževalna dela – 2.faza
SKUPNA REKAPITULACIJA DEL
|  |  |  | Vsa dela skupaj z DDV : | 0
|  |  |  | 22% DDV : | 0
|  |  |  | Vsa dela skupaj s popustom | 0
|  |  | Popust |  | 0
|  |  |  | Vsa dela skupaj brez DDV : | 0
Gradbeno obrtniška dela
| Podobna dela po vseh etažah |  |  |  | 0
| Pritličje |  |  |  | 0
| 1.nadstropje |  |  |  | 0
| 2.nadstropje |  |  |  | 0
| 3.nadstropje |  |  |  | 0
| 4.nadstropje |  |  |  | 0
Elektro instalacije |  |  |  |  | 0
Strojne instalacije
| 4.5.1 | Strojna dela-razna |  |  | 0
| 4.5.2 | Požarna zaščita-strojni del |  |  | 0
Zunanja ureditev |  |  |  |  | 0
Ostala dela |  |  |  |  | 0
Nepredvideno |  |  | 20% |  | 0
Opombe :
Izvajalec je dolžan pred pričetkom del pregledati PZI projektno dokumentacijo (vse načrte) in obvestiti projektanta o morebitnih pomanjkljivostih oziroma neskladjih med projektom in popisom del. V cenah posameznih del je potrebno zajeti tudi pripravljalna dela (navedeno spodaj) in zaključna dela (finalno čiščenje objekta in okolice, izjave izvajalcev, meritve in testiranja tesnosti, izolativnosti, konstrukcij in instalacij, prvi zagon in prvo usposabljanje bodočega uporabnika) - so domena izvajalca gradnje. Vsi pomožni odri za izdelavo (v kolikor niso navedeni v tem popisu) se upoštevajo v enotnih cenah in se ne obračunavajo posebej. Prav tako stroški prijave, ureditve in organizacije gradbišča, izvajanje skupnih ukrepov za zagotavljanje varnosti in zdravja pri delu (izdelava varnostnega načrta za gradbišče, imenovanje koordinatorja med gradnjo), ureditev dostopnih poti in zavarovanje gradbišča z ograjo, postavitev kontejnerjev in skladišč, naprava začasnih delavnic in deponij, naprava podlage za postavitev dvigal, postavitev montažnih sanitarij, izvedbe začasnih instalacijskih priklopov za gradbiščne potrebe (elektrika, voda,telefon), namestitev zaščitnih naprav (gasilni aparati, event. hidrant, namestitev omaric za nudenje prve pomoči, fizično in tehnično varovanje, priprava in čiščenje podlage pred izvedbo del, prenosi, nakladanja in transporti, čiščenje objekta med in po gradnji, odvoz vseh materialov, embalaže in ostalih odpadkov na trajno komunalno urejeno deponijo na oddaljenosti do 10km vključno s taksami morajo biti zajeti v cenah posameznih postavk. Morebitna odstopanja od PZI projekta mora izvajalec sproti beležiti in jih po končanem posameznem sklopu del predati projektantskem nadzorniku oz. investitorju. Po končani gradnji se mora postaviti še razlagalna tabla o sofinancerjih... (podatke da naročnik).
Vsi materiali morajo ustrezati zakonskim predpisom (pravilnikom) in imeti ustrezne certifikate za vgradnjo (izjave o skladnosti), ki se jih ob zaključku del predloži investitorju kot tudi gradbeni dnevnik za izvedena dela. V ponujenih materialih, opremi in drugem je potrebno v celoti upoštevati (smiselno) Uredbo o zelenem javnem naročanju (Ur. List RS 51/2017 - povezava: http://pisrs.si/Pis.web/pregledPredpisa?id=URED7202) - predvsem glede učinkovite rabe energije in obnovljivih virov energije, zagotavljanja zdravih bivalnih in delovnih razmer, rabe okolju prijaznih gradbenih materialov in izdelkov ter emisij hlapnih organskih spojin v gradbenih proizvodih, ki bodo uporabljeni pri gradnji, ki ne smejo presegati vrednosti, določenih v evropskem standardu za določitev emisij SIST EN ISO 16000-9, SIST EN ISO 16000-10 in SIST EN ISO 16000-11 ali v enakovrednem standardu.
Postavke odstranitve elementov oz. materialov vključujejo vse prenose in transport ter plačilo taks za odlaganje na deponiji s pridobitvijo potrdila o oddaji odpadkov.
Vsi pomožni odri za izdelavo so upoštevani v enotnih cenah in se ne obračunavajo posebej.
Vsaka opisana pozicija obsega dobavo materiala oz. izdelka z vsemi pomožnimi in zaključnimi deli do naslednje faze/del, vsi materiali in transporti.
Ponudnik pred izdelavo mora opraviti ogled in izmero na licu mesta in za vsako pozicijo predvideti potrebna poddela in prilagoditve, kar upošteva v ponudbenih cenah. Obrtniške izdelke izvesti po izvedbenih detajlih izbranega proizvajalca, ki jih potrdi predstavnik investitorja.
Vse predelave, ki izhajajo iz nedefiniranega stanja na objektu so zajete v cenah.
V ponudbi posameznih del (postavk popisa) mora ponudnik navesti ponujeni material ter garancijski rok za vgrajeni material.
Bistveni poudarek pri izbiri materialov je njihova trajnost in praktičnost v času uporabe objekta. Vsi materiali morajo imeti ustrezne certifikate za vgradnjo (izjave o skladnosti), ki se jih pred vgradnjo predloži v potrditev nadzorniku in naročniku. V primeru vgradnje nepotrjenih materialov in elementov bo izvajalec na svoje stroške te materiale oz. elemente odstranil (rok za dokončanje del se zaradi tega ne podaljša!). Ob zaključku del pa zbere v mapi in preda investitorju ali nadzorniku v 2 izvodih; kot tudi gradbeni dnevnik za izvedena dela.
Pred izdelavo oziroma vgradnjo notranje opreme je potrebno vse mere predvidenih elementov preveriti na licu mesta zaradi že izvedenih instalacij, prav tako morebitne priključke (na primer mrežni in električni priključek do mize vzgojiteljice ipd.) - končani po izdelavi vseh finalnih tlakov in finalni obdelavi sten. Elementi morajo imeti zaobljene robove, pohištvo naj bo iz bukovega dekor iverala min.debeline 18mm z zaključki ABS debeline min. 2mm oz. masivni polkrožni zaključki pri elementih, kjer ni vrat – kjer je nevarnost udraca (na primer zgornja ploskev omar ali odprte omare ... vsi prosti robovi elementov). Lakiranje naj bo mat ali polmat. Stoli in drugi vitki oz. bolj obremenjeni elementi morajo biti iz prožnega materiala – vezane plošče oz. lepljen les, lakirano s polmat lakom; ogrodje kovinsko, kromirano.
Omare morajo imeti upočasnjeno zapiranje predalov in kril (blažilec kot na primer Samet Soft ali Grass Soft-close). Vse omare imajo polno dno. Navedeno je število dodatnih vmesnih polic znotraj vsake omare (v risbah), ki so nastavljive po višini – predvrtanje lukenj v stene omar ter vstavitev kovinskih čepkov pod policami. Vratna krila naj imajo spone za odpiranje do 110 stopinj – spone kot na primer Samet Star ali Grass Nexis; število spon izbrati po navodilu proizvajalca – krila do višine 90cm 2 sponi, do 130 3, do 180 4 in do višine 220cm 5 spon). Pohištvo naj bo svetlih barv (na primer bukev ali javor), povsod vključena montaža in pritrditev v steno. Elementi imajo na vrhu in dnu ter ob strani snemljivo masko za zaporo vmesnega dela do tal oz. stropa oz. stene. Omare višje od 140cm obvezno sidrati v zid. Pohištvo mora imeti na spodnji strani čepke iz trde gume in s filcem, ki preprečuje drsenje in ropot.
INOX oprema kuhinje se izdela iz INOXa AISI 304, debeline min. 1 mm. Vsi robovi so ustrezno obdelani, da ne prihaja do poškodb. Delovne površine so ob stikih s stenami izvedene z zavihom navzgor, višine min. 60mm (temperaturno in vlago neobčutljiva stenska obroba). Odcejalne površine naj imajo odcejalni rob.
Sestavil :
Krško, junij 2020 |  |  |  | Vladimir Rostohar, u.d.i.g.

## PT
Pritličje | [6 empty] | Skupaj : | 0
| Prostor | Poseg | enota | število enot | število prostorov | skupna količina | €/enoto | strošek
| Atrij pred kurilnico | Odstranitev poškodovane barve kovinske ograje nad atrijem - na terasi in nad opornim zidom/pri zelenici (brušenje do kvalitete površine Sa2+) in izvedba nove antikorozijske zaščite kovinske podkonstrukcije (okrogle cevi, spojne pločevine in vijaki) - 2x osnovni premaz po min.60mikronov, 1x krovni premaz min.80 mikronov v rjavi barvi; obračun tlorisni pogled zunanjih mer okvirja okoli rešetke | m1 | 21.8 | 1 | 21.8 |  | 0
|  | Odstranitev maha s tal (mehansko) z iznosom maha na deponijo | m2 | 25.84 | 1 | 25.84 |  | 0
|  | Večkratno visokotlačno in mehansko (najprej kovinska in nato mehkejša krtača) čiščenje betonske površine - stene in tal do enotne površine | m2 | 81.64 |  | 0 |  | 0
|  | Povezava vertikalnega odtoka pri vratih v atrij do sifona v sredini atrija - ali dolbljenje kanala polkrožne oblike in padca proti sifonu | m1 | 6 | 1 | 6 |  | 0
|  | Dodatno k prejšnji postavki večdela v primeru, da je obstoječa plošča na terenu in zgornja postavka ni izvedljiva. Tako se izvede razbijanje dela tlaka za izvedbo nove mulde (rušenje, odvoz, izkop, poravnava s peskom, sidranje armatur, betoniranje in izdelava mulde) ali popravilo naklona dela plošče za preprečitev stoječe vode pri vratih v predprostor kurilnice (predpremaz za sprijemnost, izdelava naklona s hitrosušečo neskrčljivo maso (npr. na epoksidni osnovi) na primer Mapei PLANITOP FAST 330 ali MAPEGROUT T60 ali 430 OCENA | m1 | 6 | 1 | 6 |  | 0
| Svetlobni jaški na severni strani objekta | Odstranitev poškodovane barve kovinskih rešetk in okvirjev-kotnikov svetlobnih jaškov (brušenje do kvalitete površine Sa2+) in izvedba nove antikorozijske zaščite kovinske podkonstrukcije (kvadratne in okrogle cevi, spojne pločevine in vijaki) - 2x osnovni premaz po min.60mikronov, 1x krovni premaz min.80 mikronov v rjavi barvi; obračun tlorisni pogled zunanjih mer okvirja okoli rešetke | m2 | 4.9162 | 1 | 4.9162 |  | 0
|  | Odstranitev obstoječega pokrova – rešetke na svetlobnem jašku z novim enakim (enako obdelati kot okvir) ter popravilo poškodovane barve kovinskih okvirjev - kotnikov svetlobnih jaškov (brušenje do kvalitete površine Sa2+) in izvedba nove antikorozijske zaščite kovinske podkonstrukcije (kvadratne in okrogle cevi, spojne pločevine in vijaki) - 2x osnovni premaz po min.60mikronov, 1x krovni premaz min.80 mikronov v rjavi barvi; obračun tlorisni pogled zunanjih mer okvirja okoli rešetke | m2 | 3.675 | 1 | 3.675 |  | 0
|  | Večkratno visokotlačno in mehansko (najprej kovinska in nato mehkejša krtača) čiščenje betonske površine do enotne površine – globina jaška 3,2m, širina 2,45x0,75m | m2 | 57.92 | 1 | 57.92 |  | 0
|  | Čiščenje dna jaškov; odstranitev obstoječega sloja (peska in ostalega) 10cm, poravnava, izvedba odvodnjavanja jaška (izdelava 8 odprtin v dnu jaška fi50mm ali podobno), nasipavanje pranih krogel premera večjega od 70mm | m2 | 7.95 | 1 | 7.95 |  | 0
OPCIJA |  | Brušenje, rezanje in šivanje ter izvedba izravnave stene (popravilo) s hitrosušečo neskrčljivo maso v širini 30cm na vsako stran razpoke (npr. na epoksidni osnovi) na primer Mapei PLANITOP FAST 330 ali MAPEGROUT T60 ali 430 - OCENA | m1 | 22 | 0 | 0 |  | 0
| Klet | Odvoz stare opreme in stvari iz kleti na drugo lokacijo oz. na deponijo (po navodilu investitorja) – OCENA | ur | 20 | 1 | 20 |  | 0
| 2.6 | Demontaža in odvoz vgrajenih omar na drugo lokacijo oz. na deponijo (po navodilu investitorja) - OCENA | kom | 3 | 1 | 3 |  | 0
|  | Demontaža obstoječih vrat - krila in podboja; komplet s prenosi, odvozom na trajno deponijo in predajo potrdila | kom | 2 | 1 | 2 |  | 0
|  | Rušitev temelja pralnega stroja - pnevmatsko rušenje in drobljenje, prenosi, nakladanje in odvozom na trajno deponijo, s predajo potrdila o odlaganju | m3 | 1.2 | 3 | 3.6 |  | 0
|  | Odstranitev ometa / keramike zaledne stene z vlago kleti in 1m proti notranjosti - po celotni višini (vključeni premični odri) – prostori 57, 58, 59 in 60 ter 11 in 12 ter 14 | m2 | 125.84 | 1 | 125.84 |  | 0
|  | Krpanje lukenj po odstranitvi (tudi v stenah in stropu) do velikosti 5x5cm; kot na primer Mapei MAPEGROUT 430 - OCENA | kom | 25 | 1 | 25 |  | 0
|  | Priprava podlage (izravnava) in izvedba sušilnega ometa iste stene (vključeni premični odri) kot na primer Kema Hydroment ali podobno, debeline (nezaglajenih 1cm grobi omet + finalnih 2cm fini omet). Paziti na čas mešanja (8-10minut) - po navodilih proizvajalca | m2 | 125.84 | 1 | 125.84 |  | 0
| Sanitarije pri kurilnici | Odstranitev kovinskega okvirja in vrat na odprtini proti kurilnici z odvozom na deponijo | kom | 1 | 1 | 1 |  | 0
|  | Zapiranje odprtine proti kurilnici EI90 s sidranjem v obstoječi zid s sidri fi8/50cm (ali siporex/penobetoni ali mavčnokartonska obloga ustreznega sistema) z obdelavo robov/stikov z obstoječim zidom – bandažiranje v kvalitetnem razredu K4 – s kitanjem do debeline 3mm in brušenjem; komplet pripravljen za slikopleskarska dela | m2 | 1 | 1 | 1 |  | 0
| 2.6 | Odstranitev tlaka (keramika in lepilo), z odvozom na deponijo in predajo potrdila | m2 | 4.08 | 1 | 4.08 |  | 0
|  | Odstranitev stenske keramike in lepila, z odvozom na deponijo in predajo potrdila | m2 | 25.28 | 1 | 25.28 |  | 0
|  | Izvedba naklonskega betona s tankoslojnimi hitrosušečimi neskrčljivimi masami (epoksidna osnova) npr. Kema Linea 820M ali Kema TRASS AM 50 ali Mapei PLANITOP FAST | m2 | 4.08 | 1 | 4.08 |  | 0
|  | Dobava in polaganje stenske keramike 1.kvalitete, cena keramike min. 20€/m2; lepljenje z visokoelastičnim lepilom razreda C2TE, S1 po SIST EN 12004 (kot na primer Mapei Keraflex serija) ter s fugiranjem z vodoodbojno neskrčljivo fugirno maso v barvi keramike (npr. Mapei Ultracolor ali Kemapox LF) do višine 2m. Vogalne fuge se tesnijo s trajno elastično neskrčljivo maso v isti barvi kot osnovne fuge | m2 | 15.8 | 1 | 15.8 |  | 0
|  | Dobava in polaganje nezdrsne talne keramike R8 1.kvalitete, cena keramike min.20€/m2; z visokoelastičnim lepilom razreda C2TE, S1 po SIST EN 12004 (kot na primer Mapei Keraflex serija) ter s fugiranjem z vodoodbojno neskrčljivo fugirno maso v barvi keramike (npr. Mapei Ultracolor ali Kemapox LF) | m2 | 4.08 | 1 | 4.08 |  | 0
Hodnik
| 2.6 | Zapiranje odprtine proti kurilnici EI90 s sidranjem v obstoječi zid s sidri fi8/50cm (ali siporex/penobetoni ali mavčnokartonska obloga ustreznega sistema z bandažiranjem v kvalitetnem razredu K4 – s kitanjem do debeline 3mm in brušenjem) z obdelavo robov/stikov z obstoječim zidom; komplet pripravljen za slikopleskarska dela | m2 | 2.6 | 1 | 2.6 |  | 0
|  | Popravilo in barvanje kovinskih vrat proti zaklonišču | kom | 1 | 1 | 1 |  | 0
|  | Namestitev verige in ključavnice na vrata proti zaklonišču - sistemski ključ | kom | 1 | 1 | 1 |  | 0
|  | Zamenjava cilindra / namestitev ključavnice na vrata na vhodnem jašku do zaklonišča (od zunaj) za preprečitev nezaželjenega dostopa - sistemski ključ | kom | 1 | 1 | 1 |  | 0
|  | Zamenjava cilnidra / namestitev ključavnice na vrata v objekt s plinsko cisterno zahodno od objekta za preprečitev nezaželjenega dostopa - sistemski ključ | kom | 1 | 1 | 1 |  | 0
|  | Zamenjava cilindrov s sistemskim ključem - na vhodnih vratih v objekt (2x pritličje in 1x nadstropje) ter v prostore pritličja 55 in 57 ter 58, 59, 60 ter 62; v prostore 1.nadstropja 78 (server) in 4.nadstropja 24, 25, 28 ter še 5 drugih prostorov | kom | 18 | 1 | 18 |  | 0

## 1N
Opis predvidenih posegov po prostorih 1.nadstropja | [6 empty] | Skupaj : | 0
|  | Poseg | enota | število enot | število prostorov | skupna količina | €/enoto | strošek
2.7
Vetrolov
| 1 | Odstranitev zemlje v poglobitvi v vetrolovu, odstranitev pregrade med poglobitvijo in vetrolovom, odstranitev (v primeru poškodb) sestava do hidroizolacije oz. AB plošče nad spodnjo etažo, izravnava podlage, izdelava črne hidroizolacije (kot na primer Izotekt V4), 5cm trde toplotne izolacije XPS ali kamene volne, estrih 5cm, finalni tlak - polaganje kamna enakega kot je že izveden v vetrolovu (komplet lepljenje, fugiranje ipd.) | m2 | 1.82 | 1 | 1.82 |  | 0
| 2 | Obnovitev jeklenih in lesenih elementov na fasadi vhoda in znotraj vetrolova OCENA 10 kos elementov | m1 | 26 | 1 | 26 |  | 0
| 3 | Obnovitev jeklenega kotnika poglobitve za tepih (brušenje do kvalitete površine Sa2+) in izvedba nove antikorozijske zaščite kovinske podkonstrukcije ograje (okrogle cevi premera 45mm, spojne pločevine in vijaki) - 2x osnovni premaz po min.60mikronov, 1x krovni premaz min.80 mikronov v rjavi barvi | m1 | 3.2987 | 1 | 3.2987 |  | 0
| 4 | Dobava in postavitev tepiha za fino čiščenje, premera cca 105cm (izmeriti na terenu), po obodu tepiha obroba za lažji prehod, višina lasaste tkanine 8mm, vpojnost vode min.3 litre/dan/m2, odpornost na ogenj Cfl-s1, garancija 10 let oz. 200 pranj; kot na primer EMCO Classic ali CORAL BRUSH | kom | 1 | 1 | 1 |  | 0
| 5 | Demontaža starega in dobava in montaža novega INOX držala za steklena vhodna vrata (enako mesto pritrjevanja kot obstoječi - pritrditev na obstoječe luknje) | kom | 2 | 2 | 4 |  | 0
| 6 | Demontaža starega in dobava in montaža novega napisa imena objekta pred vhodom (predvidoma enake velikosti kot obstoječ – besedilo in obliko določi investitor) | kom | 1 | 1 | 1 |  | 0
Skupni del pisarn s hodnikom
| 7 | Sanacija tlaka na hodniku (prostor 74) proti balkonu (prostor 83) – polaganje kamna enakega po izgledu in obliki obstoječemu – v širini do 30cm, širine do 1,5m. Komplet s pripravo podlage, s podlaganjem z zagozdami (niveliranje), fugiranjem z vodotesno maso | kom | 2 | 1 | 2 |  | 0
| 8 | Odstranitev umivalnika v prostoru 80 (pisarna) z ustreznim (tesnim) zapiranjem ventilov in odtoka | kom | 1 | 1 | 1 |  | 0
| 9 | Mizarsko popravilo in nastavitev drsnih vrat v prostoru 80 (pisarna) proti prostoru 81 (pisarna) do polne funkcionalnosti (tudi ključavnica) | kom | 1 | 1 | 1 |  | 0
| 10 | Odstranitev in dobava ter montaža novih drsnih vrat s ključavnico, s kaseto in vodili - med prostoroma 81 (pisarna) in 82 (garderoba); komplet – širina do 100cm, višina do 210cm | kom | 1 | 1 | 1 |  | 0
| 11 | Odstranitev stenske keramike z odvozom na deponijo ter zidarska izravnava sten – priprava za slikopleskarsko obdelavo | m2 | 3.6 | 1 | 3.6 |  | 0
| 12 | Popravilo ometa zidu pisarne 81 cca 20% površine ter po odstranitvi instalacij (odstranitev ometa, ometavanje, kitanje in brušenje 2x in pleskanje 2x) | m2 | 12.6 | 1 | 12.6 |  | 0
Čajna kuhinja 87, WC-ja 85 in 86 ter celotna Garderoba 82
| 13 | Zidarska sanacija razpokane stene v sanitarijah (odstranitev keramike, šivanje razpoke z mozniki in epoksidno maso ter izravnava površine in polaganje keramike podobne obstoječi keramiki na elastičnem lepilu in fugiranje z vodoodbojno maso kot npr.Ultracolor) – sanitarije | m1 | 5.5 | 1 | 5.5 |  | 0
Skupna kopalnica
| 14 | Dobava in montaža pralnega stroja širine in globine 60cm, višine 85cm, s priklopom in priklopnim materialom; kapaciteta pranja minimalno 8 kg, razred učinkovitosti A+++ (-20%) ali boljši (letna poraba do 170kW); št.obratov ožemanja minimalno 1200/min, glasnost pri ožemanju največ 75dB, s funkcijo Aquastop; kot na primer AEG L7FEE49S STEAM, AEG L6FBG48S, BOSCH pralni stroj WAT24440BY ali GORENJE pralni stroj W9845I - SAMO PRENOSI (priklop je zajet v elektroinstalacijah); DOBAVLJEN JE ŽE | kom | 1 | 2 | 2 |  | 0
| 15 | Dobava in montaža sušilnega stroja širine in globine cca 60cm, višine 85cm, s priklopom odvoda vode in priklopnim materialom, kapaciteta sušenja minimalno 8 kg (enake kot pralni stroj), razred učinkovitosti A+++ (letna poraba do 177kWh); glasnost največ 66dB; kot na primer BEKO DH8544RX, BOSCH WTW87463BY, GORENJE DE83/I 729359 WaveActive ali GORENJE DA83IL/I 729363 WaveActive - SAMO PRENOSI (priklop je zajet v elektroinstalacijah); DOBAVLJEN JE ŽE | kom | 1 | 2 | 2 |  | 0
Oprema kuhinje 1.nadstropje L :
| 16 | (1) spodnja omarica, predalnik z 3x navadnimi in 1x globokim predalom 1a: 60x60x86 | kom | 2 | 1 | 2 |  | 0
|  | (2) spodnja omarica s predalom 60x60x86cm, za vgradno pečico | kom | 1 | 1 | 1 |  | 0
|  | (3) spodnja omarica s (kromirano) izvlečno košaro z dvema nivojema 3a: 35x60x86cm, kot na primer BLUM-3102Y | kom | 1 | 1 | 1 |  | 0
|  | (4) spodnja omarica 120x60x86cm, z dvojnimi vrati in 1x košem za ločevanje odpadkov 3x15Litrov (neizvlečni), ohišje nerjaveče jeklo, notranje posode po 15L in pokrov PVC, kot na primer VonHaus ali izvlečni koš za ločevanje odpadkov 2x16Litrov, (VxŠxG): 372x343x475 mm, kot na primer ALVEUS ALBIO 30 1090336 | kom | 1 | 1 | 1 |  | 0
|  | (9) visoka omara 60x60x235cm, s tremi vrati na ključavnico in 5x policami | kom | 1 | 1 | 1 |  | 0
|  | (10) samostoječ hladilnik A+++, 60x60x185cm, z zmrzovalnikom spodaj, glasnost do 40dB, kot na primer GORENJE NRK6193TX 514211, NRK6193TX4 730762, SAMSUNG RB33N301NSA/EF 141078 - SAMO PRENOSI (priklop je zajet v elektroinstalacijah); DOBAVLJEN JE ŽE | kom | 1 | 1 | 1 |  | 0
|  | (12) jedilniški stol, nosilnosti vsaj 120kg, v stilu mize; masiven lesen kot na primer Landscape stol, indijski rožni les, ali tekstilni stol s kromiranim ogrodjem (pralno blago) – kot na primer XORA ali BOXXX jedilni stol, kovina, tekstil, krem | kom | 6 | 1 | 6 |  | 0
|  | (13) masivna jedilna miza za 6 oseb, premer min. 120cm oz. širina min.75cm in dolžina min. 180cm, (barvno) usklajena s stoli; kot na primer Novel jedilna miza Ben, bela ali Landscape jedilna miza, indiski rožni les, naravna | kom | 1 | 1 | 1 |  | 0
|  | (14) zgornja omarica z vrati na ključavnico in 2x policama 14a:40x40x100cm - 9kom, 14b: 55x40x100cm – 2kom | kom | 11 | 1 | 11 |  | 0
|  | (15) zgornja omarica z vrati in ključavnico; 15a: 40x40x85cm | kom | 2 | 1 | 2 |  | 0
|  | (18) el. kuhalna plošča 60x60cm z indukcijo, brušen ali zaščiten Alu rob, varnostni izklop, 4 kuhališč, razred energetske učinkovitosti minimalno A; kot na primer ELECTROLUX LIR60433B, AEG IAE64413XB, ELECTROLUX EIT61443B, GORENJE IS646BX 731911ali GORENJE IT645BX 731817 - SAMO PRENOSI in VGRADNJA (priklop je zajet v elektroinstalacijah); DOBAVLJENA JE ŽE | kom | 1 | 1 | 1 |  | 0
|  | (19a) INOX pomivalno korito globine min. 16cm z odcejevalnikom dimenzij min. 60x100cm, INOX debeline minimalno 1,0mm; komplet s drobnim, tesnilnim in montažnim materialom – kot na primer ALVEUS line maxim 10 1085943, APELL MELODIA MLE 1002 IRBC + sifon, APELL VE 1002 IRBC, ALVEUS line 70 1065684, ALVEUS line 10 1064281 + sifon ali ALVEUS NIAGARA 50 CARBON - G91 1076862 + SIFON | kom | 1 | 1 | 1 |  | 0
|  | (20) kuhinjska armatura, visoka, enoročna, visokotlačni sistem, vključno s kotnimi ventili, rozetami, drobnim, tesnilnim in montažnim materialom; kot na primer ALVEUS Quadra 1126719 ali Layla 1113120, APELL AP8370CR ali ALVEUS ALVEUS DIANA CHROM 1104099 | kom | 1 | 0 | 0 |  | 0
|  | (21) podelementna napa na ogljeni filter in notranje kroženje zraka, kapaciteta vsaj 200m3/h - SAMO PRENOSI in VGRADNJA (priklop je zajet v elektroinstalacijah); DOBAVLJENA JE ŽE (tip PB SRM X A60) | kom | 1 | 1 | 1 |  | 0
|  | (22) vgradna pečica s pirolizo, z ventilatorjem, hladna vrata, energijski razred A+, kot na primer Gorenje BOP658A13XG 469778, WHIRLPOOL AKZ9 6270 IX, ELECTROLUX EOC3430EOX, AEG BPS351120M STEAM, GORENJE BOP747ORAW 728032 ali ELECTROLUX EOD6P71X - SAMO PRENOSI (priklop je zajet v elektroinstalacijah); DOBAVLJENA JE ŽE | kom | 1 | 1 | 1 |  | 0
|  | (23) zaščitna letev (blenda) z zaključenimi robovi iz enakega materiala kot prednje strani pohištva ali kompatibilno – med elementi do tal oz. stenami oz. do stropa; snemljiva – pritrditev z natičnimi objemkami (širine od 8 do 21cm) | m1 | 14 | 1 | 14 |  | 0
|  | (24) kuhinjski pult – lepljena iveral plošča 28mm z ultrapas zgornjo površino in prednjim robom, za zavihki; zaobljen prednji rob ter zadnjo stensko pokrivno letvico, ki se prilepi na steno in pult; 24a: 335x62cm | m1 | 3.35 | 1 | 3.35 |  | 0
Oprema kuhinje 1.nadstropje D :
| 17 | (1) spodnja omarica, predalnik z 3x navadnimi in 1x globokim predalom 1b: 40x60x86 | kom | 2 | 1 | 2 |  | 0
|  | (2) spodnja omarica s predalom 60x60x86cm, za vgradno pečico | kom | 1 | 1 | 1 |  | 0
|  | (3) spodnja omarica s (kromirano) izvlečno košaro z dvema nivojema (a: 35x60x86cm, b: 25x60x86cm), kot na primer BLUM-3102Y | kom | 1 | 1 | 1 |  | 0
|  | (4) spodnja omarica 120x60x86cm, z dvojnimi vrati in 1x košem za ločevanje odpadkov 3x15Litrov (neizvlečni), ohišje nerjaveče jeklo, notranje posode po 15L in pokrov PVC, kot na primer VonHaus ali izvlečni koš za ločevanje odpadkov 2x16Litrov, (VxŠxG): 372x343x475 mm, kot na primer ALVEUS ALBIO 30 1090336 | kom | 1 | 1 | 1 |  | 0
|  | (9) visoka omara 60x60x235cm, s tremi vrati na ključavnico in 5x policami | kom | 1 | 1 | 1 |  | 0
|  | (10) samostoječ hladilnik A+++, 60x60x185cm, z zmrzovalnikom spodaj, glasnost do 40dB, kot na primer GORENJE NRK6193TX 514211, NRK6193TX4 730762, SAMSUNG RB33N301NSA/EF 141078 - SAMO PRENOSI (priklop je zajet v elektroinstalacijah); DOBAVLJEN JE ŽE | kom | 1 | 1 | 1 |  | 0
|  | (12) jedilniški stol, nosilnosti vsaj 120kg, v stilu mize; masiven lesen kot na primer Landscape stol, indijski rožni les, ali tekstilni stol s kromiranim ogrodjem (pralno blago) – kot na primer XORA ali BOXXX jedilni stol, kovina, tekstil, krem | kom | 6 | 1 | 6 |  | 0
|  | (13) masivna jedilna miza za 6 oseb, premer min. 120cm oz. širina min.75cm in dolžina min. 180cm, (barvno) usklajena s stoli; kot na primer Novel jedilna miza Ben, bela ali Landscape jedilna miza, indiski rožni les, naravna | kom | 1 | 1 | 1 |  | 0
|  | (14) zgornja omarica z vrati na ključavnico in 2x policama 14a:40x40x100cm – 8kom, 14b: 55x40x100cm – 2kom | kom | 10 | 1 | 10 |  | 0
|  | (15) zgornja omarica z vrati in ključavnico; 15a: 40x40x85cm | kom | 2 | 1 | 2 |  | 0
|  | (18) el. kuhalna plošča 60x60cm z indukcijo, brušen ali zaščiten Alu rob, varnostni izklop, 4 kuhališč, razred energetske učinkovitosti minimalno A; kot na primer ELECTROLUX LIR60433B, AEG IAE64413XB, ELECTROLUX EIT61443B, GORENJE IS646BX 731911ali GORENJE IT645BX 731817 - SAMO PRENOSI in VGRADNJA (priklop je zajet v elektroinstalacijah); DOBAVLJENA JE ŽE | kom | 1 | 1 | 1 |  | 0
|  | (19a) INOX pomivalno korito globine min. 16cm z odcejevalnikom dimenzij min. 60x100cm, INOX debeline minimalno 1,0mm; komplet s drobnim, tesnilnim in montažnim materialom – kot na primer ALVEUS line maxim 10 1085943, APELL MELODIA MLE 1002 IRBC + sifon, APELL VE 1002 IRBC, ALVEUS line 70 1065684, ALVEUS line 10 1064281 + sifon ali ALVEUS NIAGARA 50 CARBON - G91 1076862 + SIFON | kom | 1 | 1 | 1 |  | 0
|  | (20) kuhinjska armatura, visoka, enoročna, visokotlačni sistem, vključno s kotnimi ventili, rozetami, drobnim, tesnilnim in montažnim materialom; kot na primer ALVEUS Quadra 1126719 ali Layla 1113120, APELL AP8370CR ali ALVEUS ALVEUS DIANA CHROM 1104099 | kom | 1 | 0 | 0 |  | 0
|  | (21) podelementna napa na ogljeni filter in notranje kroženje zraka, kapaciteta vsaj 200m3/h - SAMO PRENOSI in VGRADNJA (priklop je zajet v elektroinstalacijah); DOBAVLJENA JE ŽE (tip PB SRM X A60) | kom | 1 | 1 | 1 |  | 0
|  | (22) vgradna pečica s pirolizo, z ventilatorjem, hladna vrata, energijski razred A+, kot na primer Gorenje BOP658A13XG 469778, WHIRLPOOL AKZ9 6270 IX, ELECTROLUX EOC3430EOX, AEG BPS351120M STEAM, GORENJE BOP747ORAW 728032 ali ELECTROLUX EOD6P71X - SAMO PRENOSI (priklop je zajet v elektroinstalacijah); DOBAVLJENA JE ŽE | kom | 1 | 1 | 1 |  | 0
|  | (23) zaščitna letev (blenda) z zaključenimi robovi iz enakega materiala kot prednje strani pohištva ali kompatibilno – med elementi do tal oz. stenami oz. do stropa; snemljiva – pritrditev z natičnimi objemkami (širine od 8 do 21cm) | m1 | 14 | 1 | 14 |  | 0
|  | (24) kuhinjski pult – lepljena iveral plošča 28mm z ultrapas zgornjo površino in prednjim robom, za zavihki; zaobljen prednji rob ter zadnjo stensko pokrivno letvico, ki se prilepi na steno in pult; 24a: 335x62cm | m1 | 3.35 | 1 | 3.35 |  | 0
BALKON PRI VHODU – prostor 68
| 18 | Mehansko (kovinska krtača) in visokotlačno čiščenje keramike balkona - tal in korit | m2 | 66.22 | 1 | 66.22 |  | 0
| 19 | Impregnacijski premaz za keramično površino 2x (paroodprti, vodoneprepustni, trajnoelastičen in UV obstojen) | m2 | 30.22 | 1 | 30.22 |  | 0
| 20 | Odstranitev rje (brušenje do kvalitete površine Sa2+) in izvedba nove antikorozijske zaščite kovinske podkonstrukcije ograje (okrogle cevi premera 45mm, spojne pločevine in vijaki) - 2x osnovni premaz po min.60mikronov, 1x krovni premaz min.80 mikronov v rdeči barvi | m1 | 27 | 1 | 27 |  | 0

## 2N
Opis predvidenih posegov po prostorih 2.nadstropja | [6 empty] | Skupaj : | 0
Prostor |  | Poseg | enota | število enot | število prostorov | skupna količina | €/enoto | strošek
2.7
Oprema kuhinje 2.nadstropje L :
| 1 | (1) spodnja omarica, predalnik z 3x navadnimi in 1x globokim predalom 1a: 60x60x86 | kom | 2 | 1 | 2 |  | 0
|  | (2) spodnja omarica s predalom 60x60x86cm, za vgradno pečico | kom | 1 | 1 | 1 |  | 0
|  | (3) spodnja omarica s (kromirano) izvlečno košaro z dvema nivojema 3a: 35x60x86cm, kot na primer BLUM-3102Y | kom | 1 | 1 | 1 |  | 0
|  | (4) spodnja omarica 120x60x86cm, z dvojnimi vrati in 1x košem za ločevanje odpadkov 3x15Litrov (neizvlečni), ohišje nerjaveče jeklo, notranje posode po 15L in pokrov PVC, kot na primer VonHaus ali izvlečni koš za ločevanje odpadkov 2x16Litrov, (VxŠxG): 372x343x475 mm, kot na primer ALVEUS ALBIO 30 1090336 – SAMO MONTAŽA UMIVALNIKA; DOBAVLJEN JE ŽE | kom | 1 | 1 | 1 |  | 0
|  | (9) visoka omara 60x60x235cm, s tremi vrati na ključavnico in 5x policami | kom | 1 | 1 | 1 |  | 0
|  | (10) samostoječ hladilnik A+++, 60x60x185cm, z zmrzovalnikom spodaj, glasnost do 40dB, kot na primer GORENJE NRK6193TX 514211, NRK6193TX4 730762, SAMSUNG RB33N301NSA/EF 141078 - SAMO PRENOSI (priklop je zajet v elektroinstalacijah); DOBAVLJEN JE ŽE | kom | 1 | 1 | 1 |  | 0
|  | (12) jedilniški stol, nosilnosti vsaj 120kg, v stilu mize; masiven lesen kot na primer Landscape stol, indijski rožni les, ali tekstilni stol s kromiranim ogrodjem (pralno blago) – kot na primer XORA ali BOXXX jedilni stol, kovina, tekstil, krem | kom | 6 | 1 | 6 |  | 0
|  | (13) masivna jedilna miza za 6 oseb, premer min. 120cm oz. širina min.75cm in dolžina min. 180cm, (barvno) usklajena s stoli; kot na primer Novel jedilna miza Ben, bela ali Landscape jedilna miza, indiski rožni les, naravna | kom | 1 | 1 | 1 |  | 0
|  | (14) zgornja omarica z vrati na ključavnico in 2x policama 14a:40x40x100cm - 9kom, 14b: 55x40x100cm – 2kom | kom | 11 | 1 | 11 |  | 0
|  | (15) zgornja omarica z vrati in ključavnico; 15a: 40x40x85cm | kom | 2 | 1 | 2 |  | 0
|  | (18) el. kuhalna plošča 60x60cm z indukcijo, brušen ali zaščiten Alu rob, varnostni izklop, 4 kuhališč, razred energetske učinkovitosti minimalno A; kot na primer ELECTROLUX LIR60433B, AEG IAE64413XB, ELECTROLUX EIT61443B, GORENJE IS646BX 731911ali GORENJE IT645BX 731817 - SAMO PRENOSI in VGRADNJA (priklop je zajet v elektroinstalacijah); DOBAVLJENA JE ŽE | kom | 1 | 1 | 1 |  | 0
|  | (19a) INOX pomivalno korito globine min. 16cm z odcejevalnikom dimenzij min. 60x100cm, INOX debeline minimalno 1,0mm; komplet s drobnim, tesnilnim in montažnim materialom – kot na primer ALVEUS line maxim 10 1085943, APELL MELODIA MLE 1002 IRBC + sifon, APELL VE 1002 IRBC, ALVEUS line 70 1065684, ALVEUS line 10 1064281 + sifon ali ALVEUS NIAGARA 50 CARBON - G91 1076862 + SIFON | kom | 1 | 1 | 1 |  | 0
|  | (20) kuhinjska armatura, visoka, enoročna, visokotlačni sistem, vključno s kotnimi ventili, rozetami, drobnim, tesnilnim in montažnim materialom; kot na primer ALVEUS Quadra 1126719 ali Layla 1113120, APELL AP8370CR ali ALVEUS ALVEUS DIANA CHROM 1104099 | kom | 1 | 0 | 0 |  | 0
|  | (21) podelementna napa na ogljeni filter in notranje kroženje zraka, kapaciteta vsaj 200m3/h - SAMO PRENOSI in VGRADNJA (priklop je zajet v elektroinstalacijah); DOBAVLJENA JE ŽE (tip PB SRM X A60) | kom | 1 | 1 | 1 |  | 0
|  | (22) vgradna pečica s pirolizo, z ventilatorjem, hladna vrata, energijski razred A+, kot na primer Gorenje BOP658A13XG 469778, WHIRLPOOL AKZ9 6270 IX, ELECTROLUX EOC3430EOX, AEG BPS351120M STEAM, GORENJE BOP747ORAW 728032 ali ELECTROLUX EOD6P71X - SAMO PRENOSI (priklop je zajet v elektroinstalacijah); DOBAVLJENA JE ŽE | kom | 1 | 1 | 1 |  | 0
|  | (23) zaščitna letev (blenda) z zaključenimi robovi iz enakega materiala kot prednje strani pohištva ali kompatibilno – med elementi do tal oz. stenami oz. do stropa; snemljiva – pritrditev z natičnimi objemkami (širine od 8 do 21cm) | m1 | 14 | 1 | 14 |  | 0
|  | (24) kuhinjski pult – lepljena iveral plošča 28mm z ultrapas zgornjo površino in prednjim robom, za zavihki; zaobljen prednji rob ter zadnjo stensko pokrivno letvico, ki se prilepi na steno in pult; 24a: 335x62cm | m1 | 3.35 | 1 | 3.35 |  | 0
Oprema kuhinje 2.nadstropje D :
| 2 | (1) spodnja omarica, predalnik z 3x navadnimi in 1x globokim predalom 1a: 60x60x86 | kom | 1 | 1 | 1 |  | 0
|  | (2) spodnja omarica s predalom 60x60x86cm, za vgradno pečico | kom | 1 | 1 | 1 |  | 0
|  | (3) spodnja omarica s (kromirano) izvlečno košaro z dvema nivojema 3a: 35x60x86cm, kot na primer BLUM-3102Y | kom | 1 | 1 | 1 |  | 0
|  | (4) spodnja omarica 120x60x86cm, z dvojnimi vrati in 1x košem za ločevanje odpadkov 3x15Litrov (neizvlečni), ohišje nerjaveče jeklo, notranje posode po 15L in pokrov PVC, kot na primer VonHaus ali izvlečni koš za ločevanje odpadkov 2x16Litrov, (VxŠxG): 372x343x475 mm, kot na primer ALVEUS ALBIO 30 1090336 | kom | 1 | 1 | 1 |  | 0
|  | (10) samostoječ hladilnik A+++, 60x60x185cm, z zmrzovalnikom spodaj, glasnost do 40dB, kot na primer GORENJE NRK6193TX 514211, NRK6193TX4 730762, SAMSUNG RB33N301NSA/EF 141078 - SAMO PRENOSI (priklop je zajet v elektroinstalacijah); DOBAVLJEN JE ŽE | kom | 1 | 1 | 1 |  | 0
|  | (11) jedilni pult dvojna lepljena iveral plošča 18+28mm z ultrapas zgornjo površino in prednjim robom, za zavihki; zaobljen prednji rob ter zadnjo stensko pokrivno letvico, ki se prilepi na steno in pult; 11 b: 55x335x5cm | m1 | 3.55 | 1 | 3.55 |  | 0
|  | (12) jedilniški stol, nosilnosti vsaj 120kg, v stilu mize; masiven lesen kot na primer Landscape stol, indijski rožni les, ali tekstilni stol s kromiranim ogrodjem (pralno blago) – kot na primer XORA ali BOXXX jedilni stol, kovina, tekstil, krem | kom | 4 | 1 | 4 |  | 0
|  | (14) zgornja omarica z vrati na ključavnico in 2x policama 14a:40x40x100cm - 12kom, 14b: 55x40x100cm – 1kom | kom | 13 | 1 | 13 |  | 0
|  | (15) zgornja omarica z vrati in ključavnico; 15a: 40x40x85cm | kom | 2 | 1 | 2 |  | 0
|  | (18) el. kuhalna plošča 60x60cm z indukcijo, brušen ali zaščiten Alu rob, varnostni izklop, 4 kuhališč, razred energetske učinkovitosti minimalno A; kot na primer ELECTROLUX LIR60433B, AEG IAE64413XB, ELECTROLUX EIT61443B, GORENJE IS646BX 731911ali GORENJE IT645BX 731817 - SAMO PRENOSI in VGRADNJA (priklop je zajet v elektroinstalacijah); DOBAVLJENA JE ŽE | kom | 1 | 1 | 1 |  | 0
|  | (19a) INOX pomivalno korito globine min. 16cm z odcejevalnikom dimenzij min. 60x100cm, INOX debeline minimalno 1,0mm; komplet s drobnim, tesnilnim in montažnim materialom – kot na primer ALVEUS line maxim 10 1085943, APELL MELODIA MLE 1002 IRBC + sifon, APELL VE 1002 IRBC, ALVEUS line 70 1065684, ALVEUS line 10 1064281 + sifon ali ALVEUS NIAGARA 50 CARBON - G91 1076862 + SIFON | kom | 1 | 1 | 1 |  | 0
|  | (20) kuhinjska armatura, visoka, enoročna, visokotlačni sistem, vključno s kotnimi ventili, rozetami, drobnim, tesnilnim in montažnim materialom; kot na primer ALVEUS Quadra 1126719 ali Layla 1113120, APELL AP8370CR ali ALVEUS ALVEUS DIANA CHROM 1104099 | kom | 1 | 0 | 0 |  | 0
|  | (21) podelementna napa na ogljeni filter in notranje kroženje zraka, kapaciteta vsaj 200m3/h - SAMO PRENOSI in VGRADNJA (priklop je zajet v elektroinstalacijah); DOBAVLJENA JE ŽE (tip PB SRM X A60) | kom | 1 | 1 | 1 |  | 0
|  | (22) vgradna pečica s pirolizo, z ventilatorjem, hladna vrata, energijski razred A+, kot na primer Gorenje BOP658A13XG 469778, WHIRLPOOL AKZ9 6270 IX, ELECTROLUX EOC3430EOX, AEG BPS351120M STEAM, GORENJE BOP747ORAW 728032 ali ELECTROLUX EOD6P71X - SAMO PRENOSI (priklop je zajet v elektroinstalacijah); DOBAVLJENA JE ŽE | kom | 1 | 1 | 1 |  | 0
|  | (23) zaščitna letev (blenda) z zaključenimi robovi iz enakega materiala kot prednje strani pohištva ali kompatibilno – med elementi do tal oz. stenami oz. do stropa; snemljiva – pritrditev z natičnimi objemkami (širine od 8 do 21cm) | m1 | 10.2 | 1 | 10.2 |  | 0
|  | (24) kuhinjski pult – lepljena iveral plošča 28mm z ultrapas zgornjo površino in prednjim robom, za zavihki; zaobljen prednji rob ter zadnjo stensko pokrivno letvico, ki se prilepi na steno in pult; 24 c: 275x62cm | m1 | 2.75 | 1 | 2.75 |  | 0
Ostali prostori
| 3 | Odpiranje stene, zatesnitev odduha in zapiranje stene – zaradi smrada v prostoru 26-prosti čas | kom | 1 | 1 | 1 |  | 0
| 4 | Popravilo oz. odstranitev lesene obloge v prostoru 59-skupni prostor in popravilo gips stene | kom | 1 | 1 | 1 |  | 0

## 3N
Opis predvidenih posegov po prostorih 3.nadstropja | [6 empty] | Skupaj : | 0
Prostor |  | Poseg | enota | število enot | število prostorov | skupna količina | €/enoto | strošek | vrsta ponujene opreme
2.6
Oprema kuhinje 3.nadstropje L :
| 1 | (1) spodnja omarica, predalnik z 3x navadnimi in 1x globokim predalom 1a: 60x60x86 | kom | 1 | 1 | 1 |  | 0
|  | (2) spodnja omarica s predalom 60x60x86cm, za vgradno pečico | kom | 1 | 1 | 1 |  | 0
|  | (3) spodnja omarica s (kromirano) izvlečno košaro z dvema nivojema 3a: 35x60x86cm, kot na primer BLUM-3102Y | kom | 1 | 1 | 1 |  | 0
|  | (4) spodnja omarica 120x60x86cm, z dvojnimi vrati in 1x košem za ločevanje odpadkov 3x15Litrov (neizvlečni), ohišje nerjaveče jeklo, notranje posode po 15L in pokrov PVC, kot na primer VonHaus ali izvlečni koš za ločevanje odpadkov 2x16Litrov, (VxŠxG): 372x343x475 mm, kot na primer ALVEUS ALBIO 30 1090336 | kom | 1 | 1 | 1 |  | 0
|  | (10) samostoječ hladilnik A+++, 60x60x185cm, z zmrzovalnikom spodaj, glasnost do 40dB, kot na primer GORENJE NRK6193TX 514211, NRK6193TX4 730762, SAMSUNG RB33N301NSA/EF 141078 - SAMO PRENOSI (priklop je zajet v elektroinstalacijah); DOBAVLJEN JE ŽE | kom | 1 | 1 | 1 |  | 0
|  | (11) jedilni pult dvojna lepljena iveral plošča 18+28mm z ultrapas zgornjo površino in prednjim robom, za zavihki; zaobljen prednji rob ter zadnjo stensko pokrivno letvico, ki se prilepi na steno in pult; 11 b: 55x335x5cm | m1 | 3.55 | 1 | 3.55 |  | 0
|  | (12) jedilniški stol, nosilnosti vsaj 120kg, v stilu mize; masiven lesen kot na primer Landscape stol, indijski rožni les, ali tekstilni stol s kromiranim ogrodjem (pralno blago) – kot na primer XORA ali BOXXX jedilni stol, kovina, tekstil, krem | kom | 4 | 1 | 4 |  | 0
|  | (14) zgornja omarica z vrati na ključavnico in 2x policama 14a:40x40x100cm - 12kom, 14b: 55x40x100cm – 1kom | kom | 13 | 1 | 13 |  | 0
|  | (15) zgornja omarica z vrati in ključavnico; 15a: 40x40x85cm | kom | 2 | 1 | 2 |  | 0
|  | (18) el. kuhalna plošča 60x60cm z indukcijo, brušen ali zaščiten Alu rob, varnostni izklop, 4 kuhališč, razred energetske učinkovitosti minimalno A; kot na primer ELECTROLUX LIR60433B, AEG IAE64413XB, ELECTROLUX EIT61443B, GORENJE IS646BX 731911ali GORENJE IT645BX 731817 - SAMO PRENOSI in VGRADNJA (priklop je zajet v elektroinstalacijah); DOBAVLJENA JE ŽE | kom | 1 | 1 | 1 |  | 0
|  | (19a) INOX pomivalno korito globine min. 16cm z odcejevalnikom dimenzij min. 60x100cm, INOX debeline minimalno 1,0mm; komplet s drobnim, tesnilnim in montažnim materialom – kot na primer ALVEUS line maxim 10 1085943, APELL MELODIA MLE 1002 IRBC + sifon, APELL VE 1002 IRBC, ALVEUS line 70 1065684, ALVEUS line 10 1064281 + sifon ali ALVEUS NIAGARA 50 CARBON - G91 1076862 + SIFON | kom | 1 | 1 | 1 |  | 0
|  | (20) kuhinjska armatura, visoka, enoročna, visokotlačni sistem, vključno s kotnimi ventili, rozetami, drobnim, tesnilnim in montažnim materialom; kot na primer ALVEUS Quadra 1126719 ali Layla 1113120, APELL AP8370CR ali ALVEUS ALVEUS DIANA CHROM 1104099 | kom | 1 | 0 | 0 |  | 0
|  | (21) podelementna napa na ogljeni filter in notranje kroženje zraka, kapaciteta vsaj 200m3/h - SAMO PRENOSI in VGRADNJA (priklop je zajet v elektroinstalacijah); DOBAVLJENA JE ŽE (tip PB SRM X A60) | kom | 1 | 1 | 1 |  | 0
|  | (22) vgradna pečica s pirolizo, z ventilatorjem, hladna vrata, energijski razred A+, kot na primer Gorenje BOP658A13XG 469778, WHIRLPOOL AKZ9 6270 IX, ELECTROLUX EOC3430EOX, AEG BPS351120M STEAM, GORENJE BOP747ORAW 728032 ali ELECTROLUX EOD6P71X - SAMO PRENOSI (priklop je zajet v elektroinstalacijah); DOBAVLJENA JE ŽE | kom | 1 | 1 | 1 |  | 0
|  | (23) zaščitna letev (blenda) z zaključenimi robovi iz enakega materiala kot prednje strani pohištva ali kompatibilno – med elementi do tal oz. stenami oz. do stropa; snemljiva – pritrditev z natičnimi objemkami (širine od 8 do 21cm) | m1 | 10.2 | 1 | 10.2 |  | 0
|  | (24) kuhinjski pult – lepljena iveral plošča 28mm z ultrapas zgornjo površino in prednjim robom, za zavihki; zaobljen prednji rob ter zadnjo stensko pokrivno letvico, ki se prilepi na steno in pult; 24 c: 275x62cm | m1 | 2.75 | 1 | 2.75 |  | 0
Oprema kuhinje 3.nadstropje D :
| 2 | (1) spodnja omarica, predalnik z 3x navadnimi in 1x globokim predalom 1a: 60x60x86 | kom | 2 | 1 | 2 |  | 0
|  | (2) spodnja omarica s predalom 60x60x86cm, za vgradno pečico | kom | 1 | 1 | 1 |  | 0
|  | (3) spodnja omarica s (kromirano) izvlečno košaro z dvema nivojema 3a: 35x60x86cm – 1x in 3b : 25x60x86cm - 1x, kot na primer BLUM-3102Y | kom | 2 | 1 | 2 |  | 0
|  | (4) spodnja omarica 120x60x86cm, z dvojnimi vrati in 1x košem za ločevanje odpadkov 3x15Litrov (neizvlečni), ohišje nerjaveče jeklo, notranje posode po 15L in pokrov PVC, kot na primer VonHaus ali izvlečni koš za ločevanje odpadkov 2x16Litrov, (VxŠxG): 372x343x475 mm, kot na primer ALVEUS ALBIO 30 1090336 | kom | 1 | 1 | 1 |  | 0
|  | (5) spodnja kotna omarica (60+60)x60x86cm, s kotno izvlečno košaro s plinskim amortizerjem. Dvodelna, dvoetažna, nedrseče dno, širina vrat 60cm; kot na primer Slovenijales Izvlečna košarica kotna ali Košara kotna KORNER soft lesno nedrseče dno | kom | 1 | 1 | 1 |  | 0
|  | (8) spodnja omarica 60x40x86cm, z enojnimi vrati na ključavnico in 2x policama | kom | 3 | 1 | 3 |  | 0
|  | (10) samostoječ hladilnik A+++, 60x60x185cm, z zmrzovalnikom spodaj, glasnost do 40dB, kot na primer GORENJE NRK6193TX 514211, NRK6193TX4 730762, SAMSUNG RB33N301NSA/EF 141078 - SAMO PRENOSI (priklop je zajet v elektroinstalacijah); DOBAVLJEN JE ŽE | kom | 1 | 1 | 1 |  | 0
|  | (12) jedilniški stol, nosilnosti vsaj 120kg, v stilu mize; masiven lesen kot na primer Landscape stol, indijski rožni les, ali tekstilni stol s kromiranim ogrodjem (pralno blago) – kot na primer XORA ali BOXXX jedilni stol, kovina, tekstil, krem | kom | 6 | 1 | 6 |  | 0
|  | (13) masivna jedilna miza za 6 oseb, premer min. 120cm oz. širina min.75cm in dolžina min. 180cm, (barvno) usklajena s stoli; kot na primer Novel jedilna miza Ben, bela ali Landscape jedilna miza, indiski rožni les, naravna | kom | 1 | 1 | 1 |  | 0
|  | (14) zgornja omarica z vrati na ključavnico in 2x policama 14a:40x40x100cm – 4kom, 14b: 55x40x100cm – 1kom | kom | 5 | 1 | 5 |  | 0
|  | (15) zgornja omarica z vrati in ključavnico; 15b: 55x40x85cm | kom | 1 | 1 | 1 |  | 0
|  | (16) zgornja omarica 60x60x50cm, z vrati in ključavnico | kom | 1 | 1 | 1 |  | 0
|  | (18) el. kuhalna plošča 60x60cm z indukcijo, brušen ali zaščiten Alu rob, varnostni izklop, 4 kuhališč, razred energetske učinkovitosti minimalno A; kot na primer ELECTROLUX LIR60433B, AEG IAE64413XB, ELECTROLUX EIT61443B, GORENJE IS646BX 731911ali GORENJE IT645BX 731817 - SAMO PRENOSI in VGRADNJA (priklop je zajet v elektroinstalacijah); DOBAVLJENA JE ŽE | kom | 1 | 1 | 1 |  | 0
|  | (19a) INOX pomivalno korito globine min. 16cm z odcejevalnikom dimenzij min. 60x100cm, INOX debeline minimalno 1,0mm; komplet s drobnim, tesnilnim in montažnim materialom – kot na primer ALVEUS line maxim 10 1085943, APELL MELODIA MLE 1002 IRBC + sifon, APELL VE 1002 IRBC, ALVEUS line 70 1065684, ALVEUS line 10 1064281 + sifon ali ALVEUS NIAGARA 50 CARBON - G91 1076862 + SIFON | kom | 1 | 1 | 1 |  | 0
|  | (20) kuhinjska armatura, visoka, enoročna, visokotlačni sistem, vključno s kotnimi ventili, rozetami, drobnim, tesnilnim in montažnim materialom; kot na primer ALVEUS Quadra 1126719 ali Layla 1113120, APELL AP8370CR ali ALVEUS ALVEUS DIANA CHROM 1104099 | kom | 1 | 0 | 0 |  | 0
|  | (21) podelementna napa na ogljeni filter in notranje kroženje zraka, kapaciteta vsaj 200m3/h - SAMO PRENOSI in VGRADNJA (priklop je zajet v elektroinstalacijah); DOBAVLJENA JE ŽE (tip PB SRM X A60) | kom | 1 | 1 | 1 |  | 0
|  | (22) vgradna pečica s pirolizo, z ventilatorjem, hladna vrata, energijski razred A+, kot na primer Gorenje BOP658A13XG 469778, WHIRLPOOL AKZ9 6270 IX, ELECTROLUX EOC3430EOX, AEG BPS351120M STEAM, GORENJE BOP747ORAW 728032 ali ELECTROLUX EOD6P71X - SAMO PRENOSI (priklop je zajet v elektroinstalacijah); DOBAVLJENA JE ŽE | kom | 1 | 1 | 1 |  | 0
|  | (23) zaščitna letev (blenda) z zaključenimi robovi iz enakega materiala kot prednje strani pohištva ali kompatibilno – med elementi do tal oz. stenami oz. do stropa; snemljiva – pritrditev z natičnimi objemkami (širine od 8 do 21cm) | m1 | 10 | 1 | 10 |  | 0
|  | (23e) robna ploskev – čelo širine 100cm, višine 80cm (blenda) z zaključenimi robovi iz enakega materiala kot prednje strani pohištva; fiksna, skrito vijačena na omarici, ki ju združuje | kom | 1 | 1 | 1 |  | 0
|  | (24) kuhinjski pult – lepljena iveral plošča 28mm z ultrapas zgornjo površino in prednjim robom, za zavihki; zaobljen prednji rob ter zadnjo stensko pokrivno letvico, ki se prilepi na steno in pult; 24e: (275+100)x62 + 180x100cm | m1 | 7.5 | 1 | 7.5 |  | 0
Čajni kuhinji
| 3 | Odstranitev tlaka (keramika oz. PVC), z odvozom na deponijo in predajo potrdila | m1 | 3.7524 | 1 | 3.7524 |  | 0
| 4 | Zidarska obdelava stene oz. tlaka; uporaba mikroarmirane hitrosušeče malte s kompenziranim krčenjem (npr. na epoksidni osnovi) na primer Mapei PLANITOP FAST 330 ali MAPEGROUT T60 ali 430 – nove stene novourejenih stanitarij in OCENA 30% površin popravila starih | m2 | 3.7524 | 1 | 3.7524 |  | 0
| 5 | Dobava in polaganje hrastovega parketa I.kvalitete (enake debeline kot obstoječi parket), izbira videza površine „Select“ ali „Select gloss“ (že v osnovi 7x lakiran), polaganje na elastično lepilo razreda C2TE, S2 po SIST EN 12004, z izravnavo podlage (samorazlivna masa debeline do 1-5mm), s sušenjem podlage na ustrezno vlažnost podlage pred polaganjem, z dobavo in pripravo lepila, s pomožnimi deli, prenosi in transporti (panelni parket vrednosti vsaj 25€/m2)-s čiščenjem in 1x zaščitnim premazom-impregnacija. PAZITI NA VLAŽNOST PODLAGE IN PARKETA (3 dni skladiščenje v istem prostoru pred polaganjem)!!! | m2 | 3.7524 | 1 | 3.7524 |  | 0
| 6 | Polaganje stenske keramike 1.kvalitete, cena keramike min. 25€/m2; lepljenje z visokoelastičnim lepilom razreda C2TE, S1 po SIST EN 12004 (kot na primer Mapei Keraflex serija) ter s fugiranjem z vodoodbojno neskrčljivo fugirno maso v barvi keramike (npr. Mapei Ultracolor ali Kemapox LF) med kuhinjskimi elementi. | m2 | 3.879 | 2 | 7.758 |  | 0
Ureditev 3 novih sanitarij
| 7 | Odstranitev tlaka (keramika oz. PVC), z odvozom na deponijo in predajo potrdila | m2 | 3.45 | 3 | 10.35 |  | 0
| 8 | Odstranitev stenske keramike, z odvozom na deponijo in predajo potrdila | m2 | 5.2 | 3 | 15.6 |  | 0
| 9 | Ojačitev robov odprtine za montažo vrat in izvedba prečke zgoraj – montažna preklada z zabetoniranjem (ali mavčnokartonska podkonstrukcija v kompletu z bandažiranjem v kvalitetnem razredu K4 – s kitanjem do debeline 3mm in brušenjem) in zidarska obdelava špalet in stene | kom | 1 | 1 | 1 |  | 0
| 10 | Zidarska obdelava stene do višine 2m in tlaka; uporaba mikroarmirane hitrosušeče malte s kompenziranim krčenjem (npr. na epoksidni osnovi) na primer Mapei PLANITOP FAST 330 ali MAPEGROUT T60 ali 430 – nove stene novourejenih stanitarij in OCENA 30% površin popravila starih | m2 | 39.15 | 1 | 39.15 |  | 0
| 11 | Polaganje stenske keramike 1.kvalitete, cena keramike min. 25€/m2; lepljenje z visokoelastičnim lepilom razreda C2TE, S1 po SIST EN 12004 (kot na primer Mapei Keraflex serija) ter s fugiranjem z vodoodbojno neskrčljivo fugirno maso v barvi keramike (npr. Mapei Ultracolor ali Kemapox LF) do višine 2m. Vogalne fuge se tesnijo s trajno elastično neskrčljivo maso v isti barvi kot osnovne fuge | m2 | 39.15 | 3 | 117.45 |  | 0
| 12 | Dobava in polaganje nezdrsne talne keramike R8 1.kvalitete, cena keramike min.20€/m2; z visokoelastičnim lepilom razreda C2TE, S1 po SIST EN 12004 (kot na primer Mapei Keraflex serija) ter s fugiranjem z vodoodbojno neskrčljivo fugirno maso v barvi keramike (npr. Mapei Ultracolor ali Kemapox LF) | m2 | 3.24 | 1 | 3.24 |  | 0
Ostali prostori
| 13 | Odstranitev stenske kovinske obrobe na steni pri stopnišču; popravilo morebitnih poškodb, kitanje in brušenje | m2 | 1.5 | 1 | 1.5 |  | 0
| 14 | Odstranitev stenskih in stropnih tapet na stenah in stropu, popravilo morebitnih poškodb, kitanje in brušenje | m2 | 468 | 1 | 468 |  | 0
| 15 | Obnova lesenega opaža stene in stropa prostora 3 in 5 - (čiščenje, kitanje, brušenje in 1x končno barvanje s paro-odprtim prozornim lakom) | m2 | 36.327 | 1 | 36.327 |  | 0
| 16 | Doplačilo k zgornji postavki za zamenjavo lesenega opaža stene in stropa iz prejšnje postavke namesto obnove (demontaža lesenih elementov, toplotna izolacija 15cm (kot na primer Knaufinsulation Unifit (Ecose) ali ISOVER 2x15cm (l < 0,035 W/mK)), spuščeni mavčnokartonski strop na kovinski podkonstrukciji z obešali, parno zaporo Sd < 10m-1 in končna mavčnokartonska obloga iz požarnih plošč kot na primer Knauf GKF z bandažiranjem stikov v kvalitetnem razredu K4 – s kitanjem do debeline 3mm in brušenjem) | m2 | 36.327 | 1 | 36.327 |  | 0
| 17 | Dobava in montaža novega kovinskega praga na požarna vrata proti prostoru 33 za premoščanje višinske razlike 1cm, z izravnavo tlaka pred in za pragom z blagim padcem (tankoslojna preplastitev s predpremazom) | kom | 1 | 1 | 1 |  | 0
Zunanjost
| 18 | Podaljšanje zidu (v kompletu od sidranja do izolacije in zaključnega sloja fasade) oz. izvedba požarne ločitve med sektorji (2x med sobama); dolžina vrisana v tlorisih. Demontaža obrobe, pozidava s sidranjem, omet in pokrivanje s pločevino v barvi obstoječe (vinsko rdeča) | kom | 1 | 2 | 2 |  | 0

## 4N
Opis predvidenih posegov po prostorih 4.nadstropja | [6 empty] | Skupaj : | 0
Prostor |  | Poseg | enota | število enot | število prostorov | skupna količina | €/enoto | strošek | vrsta ponujene opreme
2.5
Oprema kuhinje 4.nadstropje L :
| 1 | (1) spodnja omarica, predalnik z 3x navadnimi in 1x globokim predalom 1a: 60x60x86 | kom | 2 | 1 | 2 |  | 0
|  | (2) spodnja omarica s predalom 60x60x86cm, za vgradno pečico | kom | 1 | 1 | 1 |  | 0
|  | (3) spodnja omarica s (kromirano) izvlečno košaro z dvema nivojema 3b: 28x60x86cm, kot na primer BLUM-3102Y | kom | 2 | 1 | 2 |  | 0
|  | (5) spodnja kotna omarica (60+60)x60x86cm, s kotno izvlečno košaro s plinskim amortizerjem. Dvodelna, dvoetažna, nedrseče dno, širina vrat 60cm; kot na primer Slovenijales Izvlečna košarica kotna ali Košara kotna KORNER soft lesno nedrseče dno | kom | 2 | 1 | 2 |  | 0
|  | (6) spodnja omarica 60x60x86cm, z enojnimi vrati in košem za ločevanje odpadkov 3x15Litrov (neizvlečni), ohišje nerjaveče jeklo, notranje posode po 15L in pokrov PVC, kot na primer VonHaus ali izvlečni koš za ločevanje odpadkov 2x16Litrov, (VxŠxG): 372x343x475 mm, kot na primer ALVEUS ALBIO 30 1090336 | kom | 1 | 1 | 1 |  | 0
|  | (6)* prilagojena spodnja omarica 60x60x86cm obstoječem AB stebru v steni, z enojnimi vrati in 2 policama | kom | 1 | 1 | 1 |  | 0
|  | (10) samostoječ hladilnik A+++, 60x60x185cm, z zmrzovalnikom spodaj, glasnost do 40dB, kot na primer GORENJE NRK6193TX 514211, NRK6193TX4 730762, SAMSUNG RB33N301NSA/EF 141078 - SAMO PRENOSI (priklop je zajet v elektroinstalacijah); DOBAVLJEN JE ŽE | kom | 1 | 1 | 1 |  | 0
|  | (12) jedilniški stol, nosilnosti vsaj 120kg, v stilu mize; masiven lesen kot na primer Landscape stol, indijski rožni les, ali tekstilni stol s kromiranim ogrodjem (pralno blago) – kot na primer XORA ali BOXXX jedilni stol, kovina, tekstil, krem | kom | 6 | 1 | 6 |  | 0
|  | (13) masivna jedilna miza za 6 oseb, premer min. 120cm oz. širina min.75cm in dolžina min. 180cm, (barvno) usklajena s stoli; kot na primer Novel jedilna miza Ben, bela ali Landscape jedilna miza, indiski rožni les, naravna | kom | 1 | 1 | 1 |  | 0
|  | (14) zgornja omarica z vrati na ključavnico in 2x policama 14a:40x40x100cm – 1kom, 14d:60x40x45cm – 2kom, | kom | 3 | 1 | 3 |  | 0
|  | (15) zgornja omarica z vrati in ključavnico; 15b: 60x40x85cm | kom | 1 | 1 | 1 |  | 0
|  | (16) zgornja omarica 60x60x50cm, z vrati in ključavnico | kom | 1 | 1 | 1 |  | 0
|  | (17) zgornja kotna omarica (40+40+30)x40x100cm, s kotnimi vrati na ključavnico | kom | 1 | 1 | 1 |  | 0
|  | (18) el. kuhalna plošča 60x60cm z indukcijo, brušen ali zaščiten Alu rob, varnostni izklop, 4 kuhališč, razred energetske učinkovitosti minimalno A; kot na primer ELECTROLUX LIR60433B, AEG IAE64413XB, ELECTROLUX EIT61443B, GORENJE IS646BX 731911ali GORENJE IT645BX 731817 - SAMO PRENOSI in VGRADNJA (priklop je zajet v elektroinstalacijah); DOBAVLJENA JE ŽE | kom | 1 | 1 | 1 |  | 0
|  | (19b) INOX pomivalno korito globine min. 16cm brez odcejevalnika dimenzij min. 60x60cm, INOX debeline minimalno 1,0mm; komplet s drobnim, tesnilnim in montažnim materialom – kot na primer ALVEUS form 10 1009130 laneno + sifon 1011711) | kom | 1 | 1 | 1 |  | 0
|  | (20) kuhinjska armatura, visoka, enoročna, visokotlačni sistem, vključno s kotnimi ventili, rozetami, drobnim, tesnilnim in montažnim materialom; kot na primer ALVEUS Quadra 1126719 ali Layla 1113120, APELL AP8370CR ali ALVEUS ALVEUS DIANA CHROM 1104099 | kom | 1 | 0 | 0 |  | 0
|  | (21) podelementna napa na ogljeni filter in notranje kroženje zraka, kapaciteta vsaj 200m3/h - SAMO PRENOSI in VGRADNJA (priklop je zajet v elektroinstalacijah); DOBAVLJENA JE ŽE (tip PB SRM X A60) | kom | 1 | 0 | 0 |  | 0
|  | (22) vgradna pečica s pirolizo, z ventilatorjem, hladna vrata, energijski razred A+, kot na primer Gorenje BOP658A13XG 469778, WHIRLPOOL AKZ9 6270 IX, ELECTROLUX EOC3430EOX, AEG BPS351120M STEAM, GORENJE BOP747ORAW 728032 ali ELECTROLUX EOD6P71X - SAMO PRENOSI (priklop je zajet v elektroinstalacijah); DOBAVLJENA JE ŽE | kom | 1 | 1 | 1 |  | 0
|  | (23) zaščitna letev (blenda) z zaključenimi robovi iz enakega materiala kot prednje strani pohištva ali kompatibilno – med elementi do tal oz. stenami oz. do stropa; snemljiva – pritrditev z natičnimi objemkami (širine od 8 do 21cm) | m1 | 7.8 | 1 | 7.8 |  | 0
|  | (24) kuhinjski pult – lepljena iveral plošča 28mm z ultrapas zgornjo površino in prednjim robom, za zavihki; zaobljen prednji rob ter zadnjo stensko pokrivno letvico, ki se prilepi na steno in pult; 24d:(60+237+120)x62cm | m1 | 4.17 | 1 | 4.17 |  | 0
|  | (25) polica - iveral plošča 18mm, v barvi in materialu kuhinje; zaobljen prednji rob L<50cm, š=40cm | kom | 1 | 1 | 1 |  | 0
Ureditev prostora za skladišče Občine – rolo na strešno okno, police in omare
| 2 | Izvedba novega estriha (v primeru da ni izveden) – trda zvočna/toplotna izolacija tal 3cm, robni trak višine 8cm debeline do 1cm, parna zapora in izvedba mikroarmiranega samorazlivnega estriha z negovanjem 3 dni; debelina estriha min. 3cm oz. da se poravna višina tlaka s hodnikom | m2 | 25.86 | 1 | 25.86 |  | 0
| 3 | Izvedba spuščenega stropa na kovinski podkonstrukciji z obešali iz mavčnokartonskih požarnih plošč (kot na primer Knauf GKF), UV in temperaturno stabilna parna zapora spodaj, steklena ali kamena toplotna izolacija 25cm vmes (kot na primer Knaufinsulation Unifit (Ecose) ali ISOVER 2x15cm (l < 0,035 W/mK)) in UV in temperaturno stabilna parna ovira zgoraj; bandažiranje in kitanje spojev s „požarnim kitom“ v kvalitetnem razredu K4 – s kitanjem do debeline 3mm in brušenjem | m2 | 28 | 1 | 28 |  | 0
Ostali prostori
| 4 | Odstranitev predelnih sten v Pomožnem prostoru 25 s prenosi in odvozi na deponijo (potrdilo o oddaji in plačilu takse na deponiji) | m2 | 9.45 | 1 | 9.45 |  | 0
| 5 | Zidarska obdelava stene oz. tlaka po odstranitvi predelne stene prostora 25; uporaba mikroarmirane hitrosušeče malte s kompenziranim krčenjem (npr. na epoksidni osnovi) na primer Mapei PLANITOP FAST 330 ali MAPEGROUT T60 ali 430 - OCENA | m1 | 8.8 | 1 | 8.8 |  | 0
| 5 | Zidarsko zapiranje morebitne odprtine v tlaku po odstranitvi stene iz zgornje postavke – sidranje, premostitev, izvedba tlaka – velikost 218x80cm | m2 | 1.744 | 1 | 1.744 |  | 0
| 6 | Zidarska sanacija razpokane stene v sanitarijah (odstranitev keramike, šivanje razpoke z mozniki in epoksidno maso ter izravnava površine in polaganje keramike podobne obstoječi keramiki na elastičnem lepilu in fugiranje z vodoodbojno maso kot npr.Ultracolor) – sanitarije | m1 | 6.5 | 1 | 6.5 |  | 0
| 8 | Odstranitev stenskih in stropnih tapet na stenah in stropu, popravilo morebitnih poškodb, kitanje in brušenje | m2 | 982 | 1 | 982 |  | 0
| 9 | Obnova navadne barve svetlobnega jaška v stropu (velikosti 1x1m, višine do 1m); nad višino 2,5m. Čiščenje, predpremaz, kitanje, brušenje in 2x končno barvanje s poldisperzijsko barvo); z vsemi pomožnimi deli, odri oz. lestvami | kom | 1 | 1 | 1 |  | 0
| 10 | Dobava in montaža mehanizma za odpiranje okna krilno za odvod dima na stopnišču – z vezavo na požarno centralo | kom | 2 | 1 | 2 |  | 0
| 11 | V primeru, da ni možna montaža mehanizma za odpiranje okna (zgornja postavka), se izvede kot doplačilo k zgornji postavki demontaža obstoječega dvokrilnega okna 105+75/140cm z novim PVC (enake kvalitete kot ostala okna nova na objektu – Termoglas Bluevolution 76mm, 6 komorni profil z zasteklitvijo 4# -18 Ar- 4-18 Ar - #4, toplotne prehodnosti stekla 0,5W/m2K oz. okna 0,74W/m2K) z mehanizmom za odpiranje okna za zagotavljanje oddimljanja stopniščnega jaška – z vezavo na požarno centralo | kom | 2 | 1 | 2 |  | 0
| 12 | Demontaža obstoječega z odvozom na deponijo ter dobava in montaža novega strešnega, izdelano iz lesa oblitega s poliuretanom, v beli barvi, zastekljeno s trislojnim energijsko varčnim in varnim steklom (zunanje kaljeno steklo in notranje lepljeno steklo, Ug=0,7 W/m²K, Uw=1,1 W/m²K). Strešno okno s krilom vpetim v sredini, dvojno tesnjenje s prezračevalno loputo v krilu, z odpiranjem zgoraj (kot VELUX tip GGU). Vgradnja z obrobo za profilirano kritino (Alu, kot RAL 7043), za posamezno vgradnjo, z zunanjim mrežastim senčilom ter z notranjim zatemnitvenim siesta senčilom; z razkrivanjem, zamenjavo obrob (varovanje za delo na višini-streha krita z valovitim strešnikom) – kot na primer Velux GGU 55x78cm, skupaj z zunanjim vgradnim setom, ki vsebuje izolacijski okvir, sekundarni priklop in drenažni žlebič (kot VELUX tip BDX) in parno zaporo (kot VELUX tip BBX) | kom | 1 | 1 | 1 |  | 0
| 13 | Popravilo notranjih obrob strešnega okna (podkonstrukcija, toplotna izloacija, parna zapora, zidarsko/mavčnokartonsko zapiranje, bandažiranje v kvalitetnem razredu K4 – s kitanjem do debeline 3mm in brušenjem, kitanje in beljenje | kom | 1 | 1 | 1 |  | 0

## 2.faza
Podobna dela po vseh etažah | [6 empty] | Skupaj : | 0
| Prostor | Poseg | enota | število enot | število prostorov | skupna količina | €/enoto | strošek
| 1 | Demontaža in odvoz vgrajenih omar na drugo lokacijo oz. na deponijo (po navodilu investitorja) - povprečna dimenzija omare 40x60x250cm (dvodelna omara z vrati) – od 40x40 do 60x80cm
|  | 1.nadstropje (predsobe) – OCENA | kom | 25 | 1 | 25 |  | 0
|  | 2.nadstropje (predsobe) – OCENA | kom | 18 | 1 | 18 |  | 0
|  | 3.nadstropje (predsobe za 3 WCje, hodnik, sobe) | kom | 49 | 1 | 49 |  | 0
|  | 4.nadstropje (predsobe in sobe) | kom | 12 | 1 | 12 |  | 0
| 2 | Demontaža in odvoz garderobnih omar na drugo lokacijo oz. na deponijo (po navodilu investitorja) - dimenzija sestavljene omare LxBxH<340x60x220cm (dvodelne in 3 ter 4 delne omare)
|  | 1.nadstropje | kom | 3 | 1 | 3 |  | 0
|  | 2.nadstropje | kom | 2 | 1 | 2 |  | 0
|  | 3.nadstropje | kom | 2 | 1 | 2 |  | 0
| 3 | Demontaža in odvoz kosov opreme na deponijo (mize, stoli, podajalniki...) - OCENA
|  | Pritličje | kom | 10 | 1 | 10 |  | 0
|  | 1.nadstropje | kom | 10 | 1 | 10 |  | 0
|  | 2.nadstropje | kom | 8 | 1 | 8 |  | 0
|  | 3.nadstropje | kom | 12 | 1 | 12 |  | 0
|  | 4.nadstropje | kom | 15 | 1 | 15 |  | 0
| 4 | Demontaža stikal in vtičnic pred odstranitvijo stenskih obrob ter po končanih delih ponovna montaža novih enakih stikal (po potrebi z drugimi vijaki) oz. zaključitev in namestitev pokrovov (če ne bo element več potreben)
|  | 1.nadstropje | kom | 75 | 1 | 75 |  | 0
|  | 2.nadstropje | kom | 65 | 1 | 65 |  | 0
|  | 3.nadstropje | kom | 22 | 1 | 22 |  | 0
|  | 4.nadstropje | kom | 35 | 1 | 35 |  | 0
| 5 | Demontaža in odvoz manjših kosov opreme na deponijo (svetilke ali stenskih obešalnikov, elektro in TK opreme na stenah sob, kopalnic, hodnikov...) - OCENA
|  | Pritličje | kom | 20 | 1 | 20 |  | 0
|  | 1.nadstropje | kom | 78 | 1 | 78 |  | 0
|  | 2.nadstropje | kom | 55 | 1 | 55 |  | 0
|  | 3.nadstropje | kom | 38 | 1 | 38 |  | 0
|  | 4.nadstropje | kom | 30 | 1 | 30 |  | 0
| 6 | Demontaža na steno pritrjenega pohištva kot so police (s pritrdili) z zidarskim popravilom stene odstranitvi ter kitanjem
|  | Pritličje – OCENA | kom | 2 | 1 | 2 |  | 0
|  | 1.nadstropje (pisarne) | kom | 4 | 1 | 4 |  | 0
|  | 2.nadstropje | kom | 0 | 0 | 0 |  | 0
|  | 3.nadstropje (sobe) | kom | 4 | 6 | 24 |  | 0
|  | 4.nadstropje (sobe) | kom | 4 | 6 | 24 |  | 0
| 7 | Obnova – demontaža, kitanje (mestoma kje tudi zamenjava – izrez in lepljenje) ter brušenje in barvanje lesene stenskega držala – letve na hodnikih, debelina do 5cm, širine do 30cm (vse ploskve letve), s popravilom držal-distančnikov do stene; z zaščito stene ob izvedbi del; z zidarskim popravilom stene za letvijo do vključno s kitanjem in brušenjem (pripravljeno za pleskanje stene)
|  | 1.nadstropje | m1 | 75.6 | 1 | 75.6 |  | 0
|  | 2.nadstropje | m1 | 42.6 | 1 | 42.6 |  | 0
|  | 3.nadstropje | m1 | 35.345 | 1 | 35.345 |  | 0
|  | 4.nadstropje | m1 | 19.9 | 1 | 19.9 |  | 0
| 8 | Demontaža in odvoz sestavljene lesene stenske letve na deponijo širine do 60cm z demontažo vtičnic in stikal pred odstranitvijo, zidarskim popravilom stene odstranitvi ter kitanjem in ponovno montažo vtičnic in stikal
|  | 1.nadstropje | m1 | 95.61 | 1 | 95.61 |  | 0
|  | 2.nadstropje | m1 | 85.41 | 1 | 85.41 |  | 0
|  | 3.nadstropje | m1 | 60.6 | 1 | 60.6 |  | 0
|  | 4.nadstropje | m1 | 36 | 1 | 36 |  | 0
| 9 | Demontaža in odvoz lesene stenske obloge na deponijo z zidarskim popravilom stene odstranitvi
|  | 1.nadstropje | m2 |  | 1 | 0 |  | 0
|  | 1.nadstropje (predprostori sob) | m2 | 1.4 | 7 | 9.8 |  | 0
|  | 2.nadstropje (predprostori sob) | m2 | 1.4 | 6 | 8.4 |  | 0
|  | 3.nadstropje (predprostori sob) | m2 | 1.7 | 6 | 10.2 |  | 0
|  | 4.nadstropje (predprostori sob) | m2 | 1.4 | 7 | 9.8 |  | 0
| 10 | Demontaža in odvoz lesene stenske obloge pod oknom na deponijo z zidarskim popravilom stene odstranitvi ter izvedba izolacije parapeta pod oknom (kovinska podkonstrukcija, izvedba toplotne izolacije 15cm, parna zapora, enojna mavčnokartonska obloga s ploščami za vlažne prostore deb. 12,5mm, prestavitev radiatorja – demontaža, montaža na drugem mestu), bandažiranje v kvalitetnem razredu K4 – s kitanjem do debeline 3mm in brušenjem
|  | 1.nadstropje (5x v pisarnah) | m2 | 14.3 | 1 | 14.3 |  | 0
|  | 2.nadstropje (soba za osebje) | m2 | 2.05 | 1 | 2.05 |  | 0
|  | 3.nadstropje (38 - čajna kuhinja) | m2 | 0.96 | 1 | 0.96 |  | 0
| 11 | V primeru, da se ne izvede zgornja postavka (nova izolacija in gips stena), se izvede ALU folija z min.1cm izolacije po celotni površini (za radiatorjem)
|  | 1.nadstropje (5x v pisarnah, 69-pisarna) | m2 | 14.3 | 1 | 14.3 |  | 0
|  | 2.nadstropje (68-pisarna) | m2 | 2.05 | 1 | 2.05 |  | 0
|  | 3.nadstropje (38 - čajna kuhinja) | m2 | 0.96 | 1 | 0.96 |  | 0
| 12 | Demontaža in odvoz stenskega ogledala na deponijo z zidarskim popravilom stene odstranitvi
|  | 1.nadstropje (pisarne - pod oknom) | m2 |  | 1 | 0 |  | 0
|  | 4.nadstropje | m2 | 1.4 | 4 | 5.6 |  | 0
| 13 | Zaščita PVC tal pred izvedbo del (dobava kartona in folije, lepljenje in vzdrževanje ves čas gradnje), s prenosi, nakladanjem in odvozom na trajno deponijo, s predajo potrdila o odlaganju – hodnik in stopnišče
|  | Pritličje | m2 | 60.12 | 1 | 60.12 |  | 0
|  | 1.nadstropje | m2 | 145.21 | 1 | 145.21 |  | 0
|  | 2.nadstropje | m2 | 126.5 | 1 | 126.5 |  | 0
|  | 3.nadstropje | m2 | 73.47 | 1 | 73.47 |  | 0
|  | 4.nadstropje | m2 | 0 | 1 | 0 |  | 0
| 14 | Zapiranje odprtine proti hodniku EI90 s sidranjem v obstoječi zid s sidri fi8/50cm (ali siporex/penobetoni debeline 19cm z obojestranskim ometom ali mavčnokartonska obloga ustreznega sistema z požarnoodpornim bandažiranjem v kvalitetnem razredu K4 – s kitanjem do debeline 3mm in brušenjem); komplet do slikopleskarskih del
|  | Pritličje (sanitarije pri kurilnici in iz kleti na hodnik, pred vhodom k pomožnim vhodom kuhinje na fasadi) | m2 | 3.2 | 1 | 3.2 |  | 0
|  | 1.nadstropje (stopnišče na obe strani, čajna kuhinja 2x, nadsvetlobe) | m2 | 23.8625 | 1 | 23.8625 |  | 0
|  | 2.nadstropje (stopnišče, čajna kuhinja 1x, nadsvetlobe) | m2 | 24.2225 | 1 | 24.2225 |  | 0
|  | 3.nadstropje (stopnišče, nadsvetlobe) | m2 | 19.6225 | 1 | 19.6225 |  | 0
|  | 4.nadstropje (čajna kuhinja, nadsvetlobe) | m2 | 29.03 | 1 | 29.03 |  | 0
| 15 | Zamenjava masivnega parketa – odstranitev obstoječega poškodovanega parketa, brušenje in izravnava podlage ter ponovno polaganje, 2x brušenje in odprašitev ter 2x lakiranje parketa (lak ustrezen glede na hlapljive snovi) – OCENA
|  | 1.nadstropje – OCENA | m2 | 30 | 1 | 30 |  | 0
|  | 2.nadstropje (19 – predsoba, 20 – soba, 61-predsoba) in OCENA | m2 | 51.87 | 1 | 51.87 |  | 0
|  | 3.nadstropje (41 – čajna kuhinja) in OCENA | m2 | 24.4 | 1 | 24.4 |  | 0
| 15 | Sanacija masivnega parketa – 2x brušenje in odprašitev ter 2x lakiranje parketa (lak ustrezen glede na hlapljive snovi) – OCENA
|  | 1.nadstropje - OCENA | m2 | 40 | 1 | 40 |  | 0
|  | 2.nadstropje (56-soba pri balkonu) – OCENA | m2 | 40 | 1 | 40 |  | 0
|  | 3.nadstropje – OCENA | m2 | 20 | 1 | 20 |  | 0
| 17 | Odstranitev obstoječih in izdelava novih zaključnih obrob parketa masivni hrastov les h=5cm (večkrat lakirane; sidrane v zid s sidri) – OCENA
|  | 1.nadstropje – OCENA | m1 | 10 | 1 | 10 |  | 0
|  | 2.nadstropje (19 – predsoba, 20 – soba, 61-predsoba) in OCENA | m2 | 40.3 | 1 | 40.3 |  | 0
|  | 3.nadstropje (41 – čajna kuhinja) in OCENA | m2 | 14.4 | 1 | 14.4 |  | 0
| 18 | Odstranitev obstoječe lesene zaključne obrobe in polaganje nove zaključne kamnite obrobe enake kot je kamniti tlak (sanacija 2 kom poškodb v tlaku); komplet z lepljenjem (in fugiranjem) | m1 | 49.74 | 1 | 49.74 |  | 0
| 19 | Odstranitev obstoječega tlaka s stenskimi obrobami, z odvozom na deponijo in predajo potrdila
|  | Pritličje (klet) | m2 | 39 | 1 | 39 |  | 0
|  | 1.nadstropje | m2 | 74.35 | 1 | 74.35 |  | 0
|  | 2.nadstropje | m2 | 47.4 | 1 | 47.4 |  | 0
|  | 3.nadstropje | m2 | 274.48 | 1 | 274.48 |  | 0
|  | 4.nadstropje | m2 | 261.18 | 1 | 261.18 |  | 0
| 20 | Odstranitev obstoječega stenske keramike, z odvozom na deponijo in predajo potrdila
|  | 1.nadstropje – OCENA | m2 | 21.7 | 1 | 21.7 |  | 0
|  | 2.nadstropje – OCENA | m2 | 17.2 | 1 | 17.2 |  | 0
|  | 3.nadstropje – OCENA | m2 | 18.1 | 1 | 18.1 |  | 0
|  | 4.nadstropje – OCENA | m2 | 10 | 1 | 10 |  | 0
| 21 | Brušenje in izvedba izravnave tlaka (popravilo estriha/betona) za polaganje novega tlaka s samorazlivno maso – najprej groba izravnava debeline do 10mm in fina izravnava debeline do 1mm ter izdelava novega PVC tlaka; razred obrabe min.40, debelina zg.sloja min.2,0mm oz. skupna debelina min. 10mm, zelo tih (zmanjšanje hrupa 15dB, odmevni zvok <63dB); razred zdrsnosti DS (>0,3) po EN 13893 oz. R9 po 5110 ali več. Dobava enomer talne obloge ( kot npr. ZERO ) sestavljene iz 60 % naravnih mineralov in 40 % termo plastičnih polimerov, v rolah širine 145 cm, abrazijski razred po EN 660-2 grupa T, brez vsebnosti ftalatov, PVC-ja, plastifikatorjev, nitrozaminov in vinil klorida, po VOC–u, brez emisij, certifikati Der Blue Angel; M1, FloorScore; obrabni sloj impregniran z ionomerom (odlična odpornost na praske), odporna na cigaretne ogorke po EN 1399 ognjeodpornost po EN 13501-1, Cfl-s1, protizdrstnost po EN 13893, elektrostatičnost EN 1815, antibaktericidna in antifungicidna, odporna na koleščke stolov po EN 425 in točkovne obremenitve po ISO 24343-1 0,03 mm, dimenzijska stabilnost po EN 434, 100 % recikliranje, poceni vzdrževanje, brez uporabe premazov,ter montaža talne obloge, ki zajema : 100 % lepljenje in natančno opasovanje, vključno z varjenjem stikov. Barva načeloma rumena - uskladiti jo je potrebno s projektantom oz. investitorjem (pridobiti pisno potrditev vzorca)
|  | Pritličje (klet) | m2 | 39 | 1 | 39 |  | 0
|  | 1.nadstropje | m2 | 74.35 | 1 | 74.35 |  | 0
|  | 2.nadstropje | m2 | 47.4 | 1 | 47.4 |  | 0
|  | 3.nadstropje | m2 | 274.48 | 1 | 274.48 |  | 0
|  | 4.nadstropje – celotno | m2 | 287.04 | 1 | 287.04 |  | 0
| 22 | Dobava in izvedba obstenske zaokrožnice v sestavi : podložna PVC podzaokrožnica, dimenzije 25 × 25 mm, preko katere se na zid spelje osnovna talna obloga, do višine H = 10 cm, zgornji rob pa se na stiku z steno pokita z akrilnim kitom, kot protiprašni rob.
|  | Pritličje (klet, prostor hišnika, prostor vzdrževalca, shramba) – v tej etaži je v tej postavki zajeta tudi odstranitev obstoječe zaokrožnice širine 20cm | m1 | 48.4 | 1 | 48.4 |  | 0
|  | 1.nadstropje | m1 | 92.88 | 1 | 92.88 |  | 0
|  | 2.nadstropje | m1 | 58.67 | 1 | 58.67 |  | 0
|  | 3.nadstropje | m1 | 288.28 | 1 | 288.28 |  | 0
|  | 4.nadstropje | m1 | 291.78 | 1 | 291.78 |  | 0
| 23 | Zidarska obdelava stene oz. tlaka ob izvedbi novih instalacij (odtok oz. voda, stikala, vtičnice) – velikosti do 20x20cm; uporaba mikroarmirane hitrosušeče malte s kompenziranim krčenjem (npr. na epoksidni osnovi) na primer Mapei PLANITOP FAST 330 ali MAPEGROUT T60 ali 430 - OCENA
|  | Pritličje | kom | 10 | 1 | 10 |  | 0
|  | 1.nadstropje (čajna kuhinja 87, WC-ja 85 in 86, celotna Garderoba 8, Pisarna 84 nad vrati, Pisarna 75 – fi40cm | kom | 25 | 2 | 50 |  | 0
|  | 2.nadstropje (2 čajni kuhinji, zapiranja odprtin v stenah med sobami) | kom | 9 | 2 | 18 |  | 0
|  | 3.nadstropje (2 čajni kuhinji, 3x nove sanitarije, 2x sobe) | kom | 7 | 2 | 14 |  | 0
|  | 4.nadstropje (čajna kuhinja, prag v sobo 11, med sobama 29 in 32, 16 in 19, 4 in iz 3 na prosto) | kom | 6 | 1 | 6 |  | 0
| 24 | Zidarska obdelava stropa, stene oz. tlaka; uporaba mikroarmirane hitrosušeče malte s kompenziranim krčenjem (npr. na epoksidni osnovi) na primer Mapei PLANITOP FAST 330 ali MAPEGROUT T60 ali 430 - OCENA
|  | Pritličje (kleti, sanitarije pri kurilnici in ostali prostori) | m2 | 50.9 | 1 | 50.9 |  | 0
|  | 1.nadstropje (Čajna kuhinja 87, WC-ja 85 in 86 ter celotna Garderoba 82, sobe in predsobe ter ostali prostori) | m2 | 482.42 | 1 | 482.42 |  | 0
|  | 2.nadstropje (sobe in predsobe, stena hodnika pri dilataciji na vzhodni strani) | m2 | 246.23 | 1 | 246.23 |  | 0
|  | 3.nadstropje (nove sanitarije, sobe in predsobe, zamakanje na stropu 13-soba ter ostali prostori) | m2 | 243.68 | 1 | 243.68 |  | 0
|  | 4.nadstropje (čajna kuhinja, kolenčni zid in parapeti pod okni v sobah, sobe in predsobe) | m2 | 235 | 1 | 235 |  | 0
|  | Notranja stopnišča | m2 | 2 | 5 | 10 |  | 0
| 25 | Demontaža obstoječih vrat z nadsvetlobo - krila in podboja; komplet s prenosi, odvozom na trajno deponijo in predajo potrdila. Večina vrata na hodnike (zamenjava za požarna vrata) ter nekatera poškodovana znotraj predsob
|  | Pritličje (klet) | kom | 6 | 1 | 6 |  | 0
|  | 1.nadstropje | kom | 25 | 1 | 25 |  | 0
|  | 2.nadstropje | kom | 30 | 1 | 30 |  | 0
|  | 3.nadstropje | kom | 27 | 1 | 27 |  | 0
|  | 4.nadstropje (4 krila imajo svetlobo v sredini) | kom | 19 | 1 | 19 |  | 0
| 26 | Zidarska obdelava čel vratne odprtine pred montažo vrat ter vmesnih sten med čajno kuhinjo in skupnim prostorom; uporaba mikroarmirane hitrosušeče malte s kompenziranim krčenjem, kot na primer Mapei MAPEGROUT T60 ali 430
|  | Pritličje (klet) | kom | 6 | 1 | 6 |  | 0
|  | 1.nadstropje | kom | 27 | 1 | 27 |  | 0
|  | 2.nadstropje | kom | 31 | 1 | 31 |  | 0
|  | 3.nadstropje | kom | 27 | 1 | 27 |  | 0
|  | 4.nadstropje | kom | 19 | 1 | 19 |  | 0
| 27 | Dobava in montaža kovinske zaščite roba stene v Skupnem prostoru s čajno kuhinjo (vmesna stena) s pritrditvijo. Krivljena INOX pločevina 4mm, razvite širine do 33cm, po celotni višini stene
|  | 1.nadstropje | kom | 2 | 1 | 2 |  | 0
|  | 2.nadstropje | kom | 1 | 1 | 1 |  | 0
| 28 | Dobava in vgradnja novih vrat enakih dimenzij kot obstoječe 90 do 100x210cm – požarna vrata komplet s podbojem EI30, s samozapiralom razreda C4 (leseno ali kovinsko krilo s podobojem), kljuka iz nerjavečega jekla kot naprimer: Ital, Intersteel, Rosetti, ali Leinbacher po izbiri investitorja - kompatibilna s sistemom vrat (požarna odpornost), z vsemi preddeli transporti in manipulacijami. Pričakovano število odpiranj več kot 10.000/letno. Skupaj s potrebnimi zidarskimi deli.
|  | Pritličje (klet) | kom | 0 | 1 | 0 |  | 0
|  | 1.nadstropje | kom | 20 | 1 | 20 |  | 0
|  | 2.nadstropje | kom | 20 | 1 | 20 |  | 0
|  | 3.nadstropje | kom | 12 | 1 | 12 |  | 0
|  | 4.nadstropje | kom | 8 | 1 | 8 |  | 0
| 29 | Dobava in vgradnja novih vrat enakih dimenzij kot obstoječe 90 do 100x210cm – požarna vrata komplet s podbojem EI90, s samozapiralom razreda C4 (leseno ali kovinsko krilo s podobojem), kljuka iz nerjavečega jekla kot naprimer: Ital, Intersteel, Rosetti, ali Leinbacher po izbiri investitorja - kompatibilna s sistemom vrat (požarna odpornost), z vsemi preddeli transporti in manipulacijami. Pričakovano število odpiranj več kot 10.000/letno. Skupaj s potrebnimi zidarskimi deli.
|  | Pritličje (klet) | kom | 6 | 1 | 6 |  | 0
|  | 1.nadstropje | kom | 0 | 1 | 0 |  | 0
|  | 2.nadstropje | kom | 0 | 1 | 0 |  | 0
|  | 3.nadstropje | kom | 0 | 1 | 0 |  | 0
|  | 4.nadstropje | kom | 3 | 1 | 3 |  | 0
| 30 | Zidarska obdelava špalet na obeh straneh stene po montaži vrat; uporaba mikroarmirane hitrosušeče malte s kompenziranim krčenjem, kot na primer Mapei MAPEGROUT T60 ali 430
|  | Pritličje (klet) | kom | 6 | 1 | 6 |  | 0
|  | 1.nadstropje | kom | 25 | 1 | 25 |  | 0
|  | 2.nadstropje | kom | 30 | 1 | 30 |  | 0
|  | 3.nadstropje | kom | 27 | 1 | 27 |  | 0
|  | 4.nadstropje | kom | 19 | 1 | 19 |  | 0
| 31 | Popravilo lesenih podbojev vrat – nastavitev, brušenje, delna zamenajva po potrebi, kitanje poškodb in brušenje ter 2x barvanje (dimenzija vrat do 100x210cm). Zatesnitev špranj med zidom in podbojem (slikopleskarsko ali z novimi obojestranskimi letvicami). Namestitev tesnilnih gum na podboj
|  | Pritličje (klet) | kom | 1 | 1 | 1 |  | 0
|  | 1.nadstropje | kom | 30 | 1 | 30 |  | 0
|  | 2.nadstropje | kom | 24 | 1 | 24 |  | 0
|  | 3.nadstropje | kom | 19 | 1 | 19 |  | 0
|  | 4.nadstropje (7x predsobe in 1x skupni prostor) | kom | 7 | 1 | 7 |  | 0
| 32 | Popravilo lesenih vratnih kril – nastavitev, brušenje, delna zamenajva po potrebi, kitanje poškodb in brušenje ter 2x barvanje (dimenzija vrat do 100x210cm)
|  | Pritličje (klet) | kom | 1 | 1 | 1 |  | 0
|  | 1.nadstropje | kom | 30 | 1 | 30 |  | 0
|  | 2.nadstropje | kom | 24 | 1 | 24 |  | 0
|  | 3.nadstropje | kom | 19 | 1 | 19 |  | 0
|  | 4.nadstropje | kom | 7 | 1 | 7 |  | 0
| 33 | Dodatne (obojestranske) masivne letvice na vrhu nadsvetlobe vrat (zgornja) - brušenje, kitanje in barvanje enako kot vratna krila in podboji (enake oblike kot drugje na nadsvetlobi)
|  | Pritličje (klet) | kom | 1 | 1 | 1 |  | 0
|  | 1.nadstropje | kom | 30 | 1 | 30 |  | 0
|  | 2.nadstropje | kom | 24 | 1 | 24 |  | 0
|  | 3.nadstropje | kom | 19 | 1 | 19 |  | 0
|  | 4.nadstropje | kom | 7 | 1 | 7 |  | 0
| 34 | Zamenjava enokrilnih vrat (kovinski podboj, leseno krilo s svetlobo - HPL obdelava z gladkimi robovi krila in podboja, pričakovano število odpiranj 10.000/letno, kljuka iz nerjavečega jekla kot naprimer: Ital, Intersteel, Rosetti, ali Leinbacher po izbiri investitorja) - 90x200 bruto mera odprtine, s samozapiralom; demontaža obstoječih, zidarska obdelava štokov, montaža novih vrat - vse v kompletu
|  | Pritličje (sanitarije pri kurilnici) | kom | 1 | 1 | 1 |  | 0
|  | 1.nadstropje | kom | 5 | 1 | 5 |  | 0
|  | 2.nadstropje | kom | 10 | 1 | 10 |  | 0
|  | 3.nadstropje | kom | 15 | 1 | 15 |  | 0
|  | 4.nadstropje | kom | 8 | 1 | 8 |  | 0
| 35 | Slikopleskarska obdelava sten s pralno barvo. Čiščenje, kitanje, brušenje in 2x končno barvanje s pralno barvo do višine 1,6m; z vsemi pomožnimi deli, odri oz. lestvami
|  | Pritličje | m2 | 135.04 | 1 | 135.04 |  | 0
|  | 1.nadstropje (predprostor, 1P sobe in 2P sobe, skupni prostor s čajno kuhinjo) | m2 | 496.288 | 1 | 496.288 |  | 0
|  | 2.nadstropje (novo urejani prostori) | m2 | 312.752 | 1 | 312.752 |  | 0
|  | 3.nadstropje (novo urejani prostori) | m2 | 461.248 | 1 | 461.248 |  | 0
|  | 4.nadstropje (celotna etaža) | m2 | 466.848 | 1 | 466.848 |  | 0
| 36 | Slikopleskarska obdelava sten nad višino 1,6m in stropov. Čiščenje, kitanje, brušenje in 2x končno barvanje s poldisperzijsko barvo); z vsemi pomožnimi deli, odri oz. lestvami
|  | Pritličje | m2 | 158.28 | 1 | 158.28 |  | 0
|  | 1.nadstropje (sobe, skupni prostor s čajno kuhinjo) | m2 | 2195.778 | 1 | 2195.778 |  | 0
|  | 2.nadstropje (novo urejani prostori) | m2 | 2039.314 | 1 | 2039.314 |  | 0
|  | 3.nadstropje (novo urejani prostori) | m2 | 510.06 | 1 | 510.06 |  | 0
|  | 4.nadstropje (celotna etaža) | m2 | 578.82 | 1 | 578.82 |  | 0
| 37 | Brušenje (Sa2+) in barvanje cevi centralne kurjave z barvo enako obstoječi barvi cevi (če je potrebno barvati celotno sobo, lahko bela ali rjava)
|  | 1.nadstropje | m2 | 0 | 0 | 0 |  | 0
|  | 2.nadstropje | m2 | 0 | 0 | 0 |  | 0
|  | 3.nadstropje | m2 | 0 | 0 | 0 |  | 0
|  | 4.nadstropje | m2 | 0 | 0 | 0 |  | 0
| 38 | Brušenje (Sa2+) in barvanje cevi vrat in okvirja dvigala z barvo po uskladitvi s projektantom ali investitorjem. Ščitenje stene okoli okvirja
|  | Pritličje | m2 | 7.5 | 1 | 7.5 |  | 0
|  | 1.nadstropje | m2 | 7.5 | 1 | 7.5 |  | 0
|  | 2.nadstropje | m2 | 7.5 | 1 | 7.5 |  | 0
|  | 3.nadstropje | m2 | 7.5 | 1 | 7.5 |  | 0
| 39 | Krpanje lukenj v keramiki po odstranitvi opreme (tudi v stenah in tleh) do velikosti 2x2cm; s fugirno maso (v barvi obstoječe fugirne mase)
|  | Pritličje | kom | 20 | 1 | 20 |  | 0
|  | 1.nadstropje | kom | 50 | 1 | 50 |  | 0
|  | 2.nadstropje | kom | 50 | 1 | 50 |  | 0
|  | 3.nadstropje | kom | 50 | 1 | 50 |  | 0
|  | 4.nadstropje | kom | 50 | 1 | 50 |  | 0
| 40 | Zamenjava talnega, stenskega in stropnega dilatacijskega profila širine 15cm - demontaža lesenih letev in dobava ter montaža novih dilatacijskih letev iz eluksiranega aluminija; rega dilatacija širine 5cm (kot na primer Deflex 23/W+B - Lespatex)
|  | Pritličje | m1 | 8.4 | 1 | 8.4 |  | 0
|  | 1.nadstropje | m1 | 8.4 | 2 | 16.8 |  | 0
|  | 2.nadstropje | m1 | 8.4 | 2 | 16.8 |  | 0
|  | 3.nadstropje | m1 | 8.4 | 1 | 8.4 |  | 0
| 41 | Dobava in montaža tablic z označbo številke sobe, pisarn in ostalih prostorov ter smerne označbe (sobe od...do) | kom | 139 | 1 | 139 |  | 0
| 42 | Temeljito čiščenje in razmastitev obstoječega PVC tlaka ter krpanje lukenj in stikov med ploščami – PVC tlaki, ki se ne menjujejo
|  | Pritličje | m2 | 139.14 | 1 | 139.14 |  | 0
|  | 1.nadstropje | m2 | 221.79 | 1 | 221.79 |  | 0
|  | 2.nadstropje | m2 | 179.82 | 1 | 179.82 |  | 0
|  | 3.nadstropje | m2 | 82.37 | 1 | 82.37 |  | 0
|  | 4.nadstropje | m2 | 35.04 | 1 | 35.04 |  | 0
| 43 | Izvedba nove impregnacije starega PVC tlaka
|  | Pritličje | m2 | 139.14 | 1 | 139.14 |  | 0
|  | 1.nadstropje | m2 | 221.79 | 1 | 221.79 |  | 0
|  | 2.nadstropje | m2 | 179.82 | 1 | 179.82 |  | 0
|  | 3.nadstropje | m2 | 82.37 | 1 | 82.37 |  | 0
|  | 4.nadstropje | m2 | 35.04 | 1 | 35.04 |  | 0
| 44 | Dobava in montaža drsnega komarnika okna (zložljiv rolo, premikanje s prečko, stranska vodila) – OCENA | kom | 1 | 1 | 1 |  | 0
| 45 | Zamenjava notranje police z novo leseno masivno polico širine do 30cm – OCENA | m1 | 0 |  | 0 |  | 0
Sanacija balkonov (južna stran 35kom, severna 2, vzhodna 2 in zahodna 3kom)
| 46 | Večkratno visokotlačno in mehansko (najprej kovinska in nato mehkejša krtača) čiščenje betonske površine - stene do enotne površine; kjer so potrebni odri se zajame v ceni tudi premične odre ali dvižno košaro – tlak in čela | m2 | 6.74 | 42 | 283.08 |  | 0
| 47 | Zidarska obdelava poškodb tlaka in čela; uporaba mikroarmirane hitrosušeče malte s kompenziranim krčenjem (npr. na epoksidni osnovi) na primer Mapei PLANITOP FAST 330 ali MAPEGROUT T60 ali 430 – OCENA 10% talne površine in 100% čela | m2 | 1.484 | 42 | 62.328 |  | 0
| 48 | Izvedba protiprašnega utrjevalnega paroodprtega predpremaza za zmanjšanje vpojnosti olj in vode kot na primer Kema Impregnator – tlak in čela | m2 | 6.74 | 42 | 283.08 |  | 0
| 49 | Odstranitev rje (brušenje do kvalitete površine Sa2+) in izvedba nove antikorozijske zaščite kovinske podkonstrukcije ograje (kvadratne cevi, spojne pločevine in vijaki) - 2x osnovni premaz po min.60mikronov, 1x krovni premaz min.80 mikronov v rdeči barvi | m1 | 6.6 | 39 | 257.4 |  | 0
| 50 | Obnova vertikalnih lesenih elementov ograje (macesen) - brušenje in barvanjem v rdeči paroodprti barvi (osnovna in krovna) - ocena 80% elementov | kom | 16 | 39 | 624 |  | 0
| 51 | Demontaža dotrajanih starih in dobava in montaža novih lesenih vertikalnih elementov ograje - kostanjev ali hrastov les 1.kvalitete (razred D40 ali več), z impregnacijo in 2x zaščito (lesna vlaga do 18%). Izgled in velikost elementov kot obstoječi - dimenzij cca 6x8cm, višine do 140cm; komplet s pritrdilnim materialom; rdeča paroodprta barva - ocena 20% elementov | kom | 5 | 39 | 195 |  | 0
Stopnišče
OPCIJA | 52 | Odstranitev PVC tlaka s stenskimi talnimi obrobami, z odvozom na deponijo in predajo potrdila (PT-1N-2N-3N-4N) | m2 | 20.77 | 0 | 0 |  | 0
| 53 | Odstranitev steklene stene z vrati proti stopnišču (lesen okvir, dvoje stekel debeline do 4mm), z odvozom na deponijo in predajo potrdila
|  | Pritličje | m2 | 6.48 | 1 | 6.48 |  | 0
|  | 1.nadstropje | m2 | 14.352 | 1 | 14.352 |  | 0
|  | 2.nadstropje | m2 | 8.58 | 1 | 8.58 |  | 0
|  | 3.nadstropje | m2 | 8.58 | 1 | 8.58 |  | 0
|  | 4.nadstropje | m2 | 7.7568 | 1 | 7.7568 |  | 0
| 54 | Dobava in montaža požarne steklene stene z vrati. Požarna odpornost stene (R)EI 90 in vrat EI30 razreda odpiranja C4 (s samozapiralom in panik kljuko v smeri evakuacije); komplet s pritrditvami, certifikati za sistem in bandažiranje z požarno odpornim kitom v kvalitetnem razredu K4 – s kitanjem do debeline 3mm in brušenjem
|  | Pritličje | m2 | 6.48 | 1 | 6.48 |  | 0
|  | 1.nadstropje | m2 | 23.676 | 1 | 23.676 |  | 0
|  | 2.nadstropje | m2 | 8.58 | 1 | 8.58 |  | 0
|  | 3.nadstropje | m2 | 8.58 | 1 | 8.58 |  | 0
|  | 4.nadstropje | m2 | 7.7568 | 1 | 7.7568 |  | 0
| 55 | Demontaža in odvoz lesene stenske letve na deponijo širine do 30cm z zidarskim popravilom stene odstranitvi ter kitanjem | m1 | 2.8 | 4 | 11.2 |  | 0
OPCIJA | 56 | Brušenje in izvedba izravnave tlaka (popravilo estriha/betona) za polaganje novega tlaka s samorazlivno maso – najprej groba izravnava debeline do 10mm in fina izravnava debeline do 1mm | m2 | 20.77 | 0 | 0 |  | 0
OPCIJA | 57 | Polaganje nezdrsnega kamna 1.kvalitete debeline 2cm ali talne keramike (z letvicami), razreda zdrsnosti minimalno R9; cena kamna/ploščic min.25€/m2; z visokoelastičnim lepilom razreda C2TE, S2 po SIST EN 12004 (kot na primer Mapei Keraflex serija) ter s fugiranjem z vodoodbojno neskrčljivo fugirno maso v barvi keramike (npr. Mapei Ultracolor ali Kemapox LF) - podest in prostor pred stopnicami | m2 | 12.7004 | 0 | 0 |  | 0
OPCIJA | 58 | Dobava in polaganje stenskih oblog enakih talni oblogi višine 12cm, lepljenje in fugiranje enako kot talno | m1 | 25.25 | 0 | 0 |  | 0
OPCIJA | 59 | Dobava in polaganje stopnih ploskev in čel stopnišča - vse enako kot podest oz. pred stopniščem (material, lepljenje in fugiranje) | m1 | 29.9 | 0 | 0 |  | 0
| 60 | Odstranitev poškodovane barve kovinskih cevi stopniščne ograje in prednodha začasna demontaža držal, brušenje kovinske podkonstrukcije ograje do kvalitete površine Sa2+ in izvedba nove antikorozijske zaščite kovinske podkonstrukcije (kvadratne in okrogle cevi, spojne pločevine in vijaki) - 1x osnovni premaz po min.60mikronov, 1x krovni premaz min.80 mikronov v rjavi barvi; ponovna montaža držal po izvedenih delih; komplet z začasnim skladiščenjem in s pritrdilnim materialom; obračun po tekočih metrih vertikalne podkonstrukcije (4 stranice v 1 metru) - OCENA | m1 | 28.8 | 5 | 144 |  | 0
OPCIJA | 61 | Brušenje lesenega držala in desk ograje stopnišča in 2x barvanje (demontaža, ponovna montaža držal po izvedenih delih in ponovna montaža po končanih delih; komplet z začasnim skladiščenjem in s pritrdilnim materialom; obračun po tekočih metrih držal oz. desk – držalo na obeh straneh dim.5x5cm in 2x deska 20x2,5cm. Potrebnost izvedbe predhodno potrdi investitor | m1 | 42.6777 | 0 | 0 |  | 0
| 62 | Dobava novega INOX držala fi40mm s pritrditvijo v steno, komplet z vsemi zaključki, spajanji | m1 | 4.8067 | 8 | 38.4533 |  | 0
POŽARNE ZADEVE
| 63 | Odpiranje in zapiranje mavčnokartonske stene za izvedbo požarnih tesnitev pod stropom - na meji med požarnimi sektorji (prezračevalna in kanalizacijske cevi ter ostalo); komplet s predelavo podkonstrukcije in bandažiranji v kvalitetnem razredu K4 – s kitanjem do debeline 3mm in brušenjem – vse EI90 – POSTAVKA SE IZVEDE V PRIMERU DA SE NE IZVEDE SPODNJA | kom | 1 | 58 | 58 |  | 0
| 64 | Zamenjava obloge instalacijskega kanala s požarnoodpornimi ploščami ali obzidava in omet za doseganje EI90; izravnava stene, polaganje keramike s fugiranjem z vodoneprepustno fugirno maso, začasna odstranitev umivalnika in ogledala ter ponovna montaža po izvedbi | m2 | 3.24 | 0 | 0 |  | 0
| 65 | Tesnitev prebojev skozi požarne stektorje za doseganje požarne zaščite EI90 – po načrtu požarne varnosti
|  | Promat PROMASTOP-VEN malta – OCENA | kom | 100 | 1 | 100 |  | 0
|  | Promat PROMASTOP-W požarni trak | kom | 100 | 1 | 100 |  | 0
|  | Promat PROMASTOP-S ali L požarne blazinice | kom | 100 | 1 | 100 |  | 0
|  | Promat PROMASEAL-A ali AG ali CC ali I tesnilne mase | kom | 100 | 1 | 100 |  | 0
| 66 | Dobava in lepljenje „požarnih nalepk“ - označitev smeri evakuacije, gasilniki, hidranti, ročni javljalnik, požarna sirena ipd. - za celotni objekt (po etažah)
|  | Pritličje VDC | kom | 25 | 1 | 25 |  | 0
|  | Pritličje – ostali del | kom | 18 | 1 | 18 |  | 0
|  | 1.nadstropje | m2 | 32 | 1 | 32 |  | 0
|  | 2.nadstropje | m2 | 22 | 1 | 22 |  | 0
|  | 3.nadstropje | m2 | 16 | 1 | 16 |  | 0
|  | 4.nadstropje | m2 | 10 | 1 | 10 |  | 0
| 67 | Izdelava elaborata požarne ogroženosti, izvlečka požarnega reda, znakov za alarmiranje... in evakuacijskega načrta z razobešanji na stene | kom | 1 | 1 | 1 |  | 0
Podstrešje
| 68 | Čiščenje podstrešja in odvoz starih/neuporabnih stvari | ur | 16 | 1 | 16 |  | 0
| 69 | Izdelava večje odprtine za dostop na podstrešje – lesena podkonstrukcija, dobava in montaža poteznih stopnic s toplotno izoliranim pokrovom ("polar" izvedba) - velikost minimalno 120x80cm | kom | 1 | 1 | 1 |  | 0
| 70 | Dobava in polaganje steklene ali kamene toplotne izolacije debeline 30cm kot na primer Knaufinsulation Unifit (Ecose) ali ISOVER 2x15cm (l < 0,035 W/mK) ter parne ovire Sd < 10m-1 | m2 | 337.5 | 1 | 337.5 |  | 0
| 71 | Dobava in polaganje OSB-3 plošč širine 625mm, debeline 22mm z utori na leseni podkonstrukciji višine 30cm, z medsebojnimi povezavami - perforirana pločevina in vijaki | m1 | 26 | 1 | 26 |  | 0
| 72 | Izdelava izreza v strehi (kritina, deske, folije) z odvozom na deponijo ter dobava in montaža novega strešnega okna, izdelano iz lesa oblitega s poliuretanom, v beli barvi, zastekljeno s trislojnim energijsko varčnim in varnim steklom (zunanje kaljeno steklo in notranje lepljeno steklo, Ug=0,7 W/m²K, Uw=1,1 W/m²K). Strešno okno s krilom vpetim v sredini, dvojno tesnjenje s prezračevalno loputo v krilu, z odpiranjem zgoraj (kot VELUX tip GGU). Vgradnja z obrobo za profilirano kritino (Alu, kot RAL 7043), za posamezno vgradnjo, z zunanjim mrežastim senčilom ter z notranjim zatemnitvenim siesta senčilom; z razkrivanjem, zamenjavo obrob (varovanje za delo na višini-streha krita z valovitim strešnikom) – kot na primer Velux GGU 55x78cm, skupaj z zunanjim vgradnim setom, ki vsebuje izolacijski okvir, sekundarni priklop in drenažni žlebič (kot VELUX tip BDX) in parno zaporo (kot VELUX tip BBX) | kom | 1 | 1 | 1 |  | 0
ZUNANJE POVRŠINE
OPCIJA | 73 | Pregled in čiščenje bakrenih žlebov - na višini cca 15m (z avtodvigalom ali varovanjem z varovalnimi pasovi in podobno). Pregled in popravilo poškodvanih mest (cinanje, kovičenje) – REZERVA (IZVEDE SE LE PO PREDHODNEM POTRDILU NADZORNIKA) | m1 | 120.5 | 1 | 120.5 |  | 0
OPCIJA | 74 | Odstranitev obstoječih bakrenih vertikalnih odtočnih cevi, s prenosi in transporti ter z odvozom na deponijo (komplet z držali) | m1 | 168 | 1 | 168 |  | 0
OPCIJA | 75 | Dobava in montaža vseh zunanjih vertikalnih odtokov - barvana pocinkana pločevina, fi150 oz. r.š.66cm (komplet z držali) | m1 | 168 | 1 | 168 |  | 0
OPCIJA | 76 | Dobava in montaža umiritvenih kotličkov na vertikalnih odtokih - barvana pocinkana pločevina, za žleb, fi150mm (komplet z držali in pritrditvijo) | kom | 168 | 1 | 168 |  | 0
| 77 | Zamenjava kolena vertikalnega odtoka na JZ vogalu objekta z novim, enakega materiala kot obstoječi vertikalni odtok | kom | 1 | 1 | 1 |  | 0
| 78 | Popravilo obstoječega vertikalnega odtoka fi 150mm (popravilo zamikov/zdrsov cevi) in zatesnitev (višina do 20m) | kom | 3 | 1 | 3 |  | 0
| 79 | Odstranitev obstoječih PVC odtokov iz korit nad jedilnico in namestitev novih enakega premera (cca fi100mm), iz pocinkane barvane pločevine v rjavi barvi; s pritrjevanjem in tesnjenjem | kom | 5 | 2 | 10 |  | 0
| 80 | Odstranitev rastlinja in zemlje iz korit na južni fasadi 1.nadstropja ter pokrivanje (pločevinasta ravna streha na zgib - lesena ali betonska podkonstrukcija, geotekstil in barvana pocinkana pločevina debeline 0,6mm) in odvodnjavanje v obstoječo vertikalno kanalizacijo. Širina 1,5, dolžina 3,0m, globina do 0,8m | m2 | 4.5 | 2 | 9 |  | 0
| 81 | Dobava in izvedba odtokov oz. varnostnih prelivov prebojev (vrtanje) skozi AB korita pred vhodom - izvrtina fi 80mm v padcu proti novemu žlebu; premaz prevrtanih površin z hidroimpregnatorjem kot na primer Mapei Mapeflex PU 45 FT - OCENA | kom | 3 | 1 | 3 |  | 0
| 82 | Dobava in montaža žleba do obstoječe vertikale s kljukami in pritrdilnim materialom | m1 | 9 | 1 | 9 |  | 0
| 83 | Odstranitev obstoječih in postavitev novih nižjih zunanjih svetilk na kandelabru za osvetljevanje poti in parkirišča (obrnjene navzdol) | kom | 13 | 1 | 13 |  | 0
| 84 | Dobava in montaža pločevinaste zaščite rege pod pragom vhodnih vrat na vzhodu in okna sobe dežurnega – krivljena barvana pocinkana pločevina debeline 0,6mm, razvite širine do 33cm; s pritrdilnim materialom | m1 | 5.4 | 1 | 5.4 |  | 0
Sanacija objekta s plinsko cisterno in opornega zidu na zahodu
| 85 | Odstranitev rje (brušenje do kvalitete površine Sa2+) in izvedba nove antikorozijske zaščite kovinske podkonstrukcije ograje (okrogle cevi, spojne pločevine in vijaki) - 2x osnovni premaz po min.60mikronov, 1x krovni premaz min.80 mikronov v rjavi barvi | m1 | 37.5 | 1 | 37.5 |  | 0
| 86 | Sanacija vrat v objekt plina (kot prejšnja postavka – brušenje Sa2+, 2x osnovno in 1x krovno barvanje) | kom | 1 | 1 | 1 |  | 0
| 87 | Odstranitev 4 rešetk za prezračevanje, zidarska obdelava odprtin in dobava in montaža novih rešetk za prezračevanje enakega preseka in oblike | kom | 4 | 1 | 4 |  | 0
| 88 | Odstranitev strehe na objektu plina (leseno ostrešje ter deske in pločevina sta streha na zgib | m2 | 12 | 1 | 12 |  | 0
| 89 | Demontaža, dvig in komplet odstranitev cisterne objekta plina z odvozom na deponijo (skozi streho) ter plačilom taks | kom | 1 | 1 | 1 |  | 0
| 90 | Dobava in izdelava nove strešne konstrukcije objekta plina 10/12cm na razmaku do 1m, OSB 22mm, filc in PVC 18mm z zaključnimi obrobami in odkapnimi profili | m2 | 15 | 1 | 15 |  | 0
| 91 | Namestitev varovalne ograje (enake kot je izvedena drugje na objektu) na oporni zid na vzhodni, severni in zahodni strani; komplet z AKZ zaščito in s sidranjem | m1 | 5.9 | 1 | 5.9 |  | 0
Sanacija stene/opornega zidu ob rampi – dovozu
| 92 | Čiščenje površine opornega zidu je že zajeto zgoraj (postavka nižje – ostale površine)
| 93 | Brušenje in čiščenje stropa pod balkonom spodnje etaže (30,22m2) in stebra (4 stranice po 30cm, višina 3m) ter tal (3x 1m2) – vse SZ atrij – mah, izcedni soliter ipd. | m2 | 36.82 | 1 | 36.82 |  | 0
| 94 | Sanacija spodnje površine in čel stropa – balkona nad spodnjo etažo (SZ atrij) - izvedba protiprašnega paroodprtega vodoneprepustnega predpremaza kot na primer Kema AG3, z mikroarmirano hitrosušečo malto s kompenziranim krčenjem, kot na primer Mapei MAPEGROUT T60 ali 430, premaz prevrtanih površin s hidroimpregnatorjem kot na primer Mapei Mapeflex PU 45 FT - OCENA | m2 | 36.82 | 1 | 36.82 |  | 0
| 95 | Sanacija zgornjega roba opornega zidu – mehansko čiščenje in spiranje slabo sprijetih delov zidu, izvedba protiprašnega paroodprtega vodoneprepustnega predpremaza kot na primer Kema AG3, reprofilacija vrha opornega zidu z mikroarmirano hitrosušečo malto s kompenziranim krčenjem, kot na primer Mapei MAPEGROUT T60 ali 430, premaz prevrtanih površin s hidroimpregnatorjem kot na primer Mapei Mapeflex PU 45 FT - OCENA
|  | južni oporni zid pri uvozu v SZ atrij | m1 | 24.7 | 1 | 24.7 |  | 0
|  | severni oporni zid pri uvozu v SZ atrij | m1 | 31.5 | 1 | 31.5 |  | 0
|  | atrij pri kurilnici | m1 | 9 | 1 | 9 |  | 0
|  | oporni zid na vzhodu | m1 | 4.5 | 1 | 4.5 |  | 0
| 96 | Sanacija površine opornega zidu – mehansko čiščenje in spiranje slabo sprijetih delov betonske površine, izvedba protiprašnega paroodprtega vodoneprepustnega predpremaza kot na primer Kema AG3, zapiranje odprtin in poškodb z mikroarmirano hitrosušečo malto s kompenziranim krčenjem, kot na primer Mapei MAPEGROUT T60 ali 430, premaz prevrtanih površin s hidroimpregnatorjem kot na primer Mapei Mapeflex PU 45 FT - OCENA
|  | južni oporni zid pri uvozu v SZ atrij – 20% površine | m2 | 15.1625 | 1 | 15.1625 |  | 0
|  | severni oporni zid pri uvozu v SZ atrij – 20% površine | m2 | 22.675 | 1 | 22.675 |  | 0
|  | atrij pri kurilnici – 10% površine | m2 | 2.88 | 1 | 2.88 |  | 0
|  | oporni zid na vzhodu – 10% površine | m2 | 3.8 | 1 | 3.8 |  | 0
| 97 | Čiščenje (mehansko in vodno pod pritiskom) ter tesnjenje rege med asfaltom in steno kot na primer Kema elastična zalivna masa PU 50 (s podložno - dilatacijsko vrvico) | m1 | 24.7 | 1 | 24.7 |  | 0
| 98 | Čiščenje (mehansko in vodno pod pritiskom) kanalete na dnu rampe, preveritev odtočnosti in sanacija – čiščenje odtočne cevi, do kvalitetne odtočne kapacitete | kom | 1 | 1 | 1 |  | 0
| 99 | Odpiranje dveh skritih jaškov na dvorišču na dnu rampe SZ od objekta, preveritev pretočnosti in sanacija – čiščenje odtočne cevi, do kvalitetne odtočne kapacitete | kom | 2 | 1 | 2 |  | 0
| 100 | Odstranitev poškodovane barve kovinske ograje nad atrijem - na terasi in nad opornim zidom/pri zelenici (brušenje do kvalitete površine Sa2+) in izvedba nove antikorozijske zaščite kovinske podkonstrukcije (okrogle cevi, spojne pločevine in vijaki) - 2x osnovni premaz po min.60mikronov, 1x krovni premaz min.80 mikronov v rjavi barvi; obračun tlorisni pogled zunanjih mer okvirja okoli rešetke | m1 | 69.7 | 1 | 69.7 |  | 0
Ostale površine
| 101 | Večkratno visokotlačno in mehansko (najprej kovinska in nato mehkejša krtača) čiščenje betonske površine - stene do enotne površine (oporni zidovi, streha nad 1.nadstropjem, klančina, betonska korita, objekt plina na severni strani in na terasi nad kurilnico je fasada obraščena z mahom,...); kjer so potrebni odri se zajame v ceni tudi premične odre
|  | južni oporni zid pri uvozu v SZ atrij – 80% površine | m2 | 60.65 | 1 | 60.65 |  | 0
|  | severni oporni zid pri uvozu v SZ atrij – 80% površine | m2 | 90.7 | 1 | 90.7 |  | 0
|  | atrij pri kurilnici – 90% površine | m2 | 25.92 | 1 | 25.92 |  | 0
|  | oporni zid na vzhodu – 90% površine | m2 | 34.2 | 1 | 34.2 |  | 0
|  | oporni zid na zahodu | m2 | 94.5 | 1 | 94.5 |  | 0
|  | betonska čela strehe nad pisarnami 1.Nadstropja – površine na višini cca 4m nad terenom | m2 | 61.35 | 1 | 61.35 |  | 0
| 102 | Visokotlačno čiščenje betonskih površin brez mehanskega čiščenja (fasada & cokl s silikatno opeko objekta - in severna fasada pritličja v atriju pred kurilnico...)
|  | Pritličje | m2 | 343 | 1 | 343 |  | 0
|  | 1.nadstropje | m2 | 149.38 | 1 | 149.38 |  | 0
| 103 | Izvedba antikorozijske zaščite vidne armature zaradi karbonitizacije betona (očiščenje in osnovni in krovni premaz, kot na primer MapeFer) – OCENA | m2 | 50 | 1 | 50 |  | 0
| 104 | Izvedba protiprašnega paroodprtega vodoneprepustnega predpremaza kot na primer Kema AG3; barvo potrdi projektant oz. investitor na podlagi izdelanega vzorca (do višine 1,2m) | m2 | 192.528 | 1 | 192.528 |  | 0
| 105 | Nakladanje in odvoz vseh preostalih (kjer zgoraj ni zajeto) odpadkov (ločeno po tipu odpadkov) na trajno deponijo, s predajo potrdila o odlaganju – obračun po potrjenih „tehtalnih“ listih | m3 | 50 | 1 | 50 |  | 0
| 106 | Generalno - detajlno čiščenje objekta po gradnji – vsi tlaki, stavbno pohištvo, oprema, steklene površine, ograje... (obračun po tlorisni površini prostorov – vertikalni elementi in ograje npr. so zajete v ceni tlorisnega m2)
|  | Pritličje | m2 | 182 | 1 | 182 |  | 0
|  | 1.nadstropje | m2 | 863.3 | 1 | 863.3 |  | 0
|  | 2.nadstropje | m2 | 657.01 | 1 | 657.01 |  | 0
|  | 3.nadstropje | m2 | 558.16 | 1 | 558.16 |  | 0
|  | 4.nadstropje | m2 | 282.6 | 1 | 282.6 |  | 0
Pomožna dela
| 107 | Režijska dela, ki jih ni mogoče obračunati v (ostalih) postavkah – na primer pomoč drugim izvajalcem; po naročilu nadzora ali investitorja
|  | - nekvalificirani delavec | ur | 300 | 1 | 300 |  | 0
|  | - polkvalificirani delavec | ur | 200 | 1 | 200 |  | 0
|  | - kvalificirani delavec | ur | 100 | 1 | 100 |  | 0
Note on E290: čajne kuhinje
Note on E291: čajne kuhinje
Note on E292: čajne kuhinje
Note on E293: čajne kuhinje
Note on H312: odstranitev, pozidava, izravnava/omet, keramika in (odstranitev in montaža umivalnika ter isto za ogledalo)

## Elektroinstalacije
ELEKTRO INŠTALACIJE | [6 empty] | Elektroinstalacije skupaj (brez ddv) | 0
|  |  | - | v ceni po enoti mere je zajeti dobavo in montažo na licu mesta, komplet z izdelavo potrebnih prebojev za potrebe električnih inštalacij
|  |  | - | TK inštalacija in inštalacija za požarno javljanje se izvaja na novo
|  |  | - | v ceni po enoti mere je zajeti dobavo atestov in certifikatov za vse vgrajene elemente
|  |  | - | v ceni je zajeti izdelavo navodil za varno uporabo in vzdrževanje v slovenskem jeziku
ELEKTRO INŠTALACIJE – požarno javljanje | [6 empty] | Skupaj : | 0
ZAP. K. | KATEGORIJA | PODKAT. | ZAP.P | POSTAVKA | ENOTA | KOLIČINA | CENA | VREDNOST
A1 | DOBAVA | KABLI |  | Dobava in polaganje kablov uvlečenega v izolacijsko cev in položenega nadometno na stene ali v obstoječe kabelske police, komplet z drobnim montažnim materialom
|  |  | 1 | J-H(St)H 2x2x08 E180 | m | 6800 |  | 0
|  |  | 2 | NHXH0 E90 3x2.5 mm2 | m | 520 |  | 0
|  |  | 3 | Kabel.objemka E90 | kom | 23400 |  | 0
|  |  | 4 | izvedba požarnega tesnjenja pri prehodu kablov med posameznimi požarnimi sektorji z ognjeodporno maso ter označevanjem posameznih prehodov | kpl | 1 |  | 0
|  | CENTRALA | 1 | Kot npr. Zarja NJP400A za 4 adresne zanke, komplet v ohišju s prikazovalnikom, akumulatorji za 72 urno obratovanje | kpl | 1 |  | 0
|  |  | 2 | dodatni akumulator v ohišju | kpl | 1 |  | 0
|  |  | 3 | pregled s strani pooblaščenega preglednika in izdaja potrdila o brezhibnem delovanju | kpl | 1 |  | 0
|  | ELEMENTI |  | Dobava in montaža elementov požarnega javljanja, komplet z izdelavo priklopa
|  |  | 1 | ročni javljalnik IP 54 | kom | 17 |  | 0
|  |  | 2 | alarmna hupa 24V/103 dB | kom | 13 |  | 0
|  |  | 3 | 3-kanalni izhodni vmesnik | kom | 34 |  | 0
|  |  | 4 | priklop požarne lopute | kom | 44 |  | 0
|  |  | 5 | požarni javljalnik optični | kom | 202 |  | 0
|  |  | 6 | požarni javljalnik – termični | kom | 24 |  | 0
ELEKTRO INŠTALACIJE – PRITLIČJE | [6 empty] | Skupaj : | 0
B1 | DEMONTAŽA |  | 1 | krmilna omarica prezračevanja v kleti | kpl | 2 |  | 0
|  |  | 2 | krmilna omarica pralnice | kom | 1 |  | 0
|  |  | 3 | odklop obstoječega ventilatorja | kom | 1 |  | 0
B2 | DOBAVA |  | 1 | stropna nadgradna svetilka , LED 3000K, 230V/63W, 5100 lm kot npr. OSRAM MONSUN | kom | 3 |  | 0
|  |  | 2 | stropna nadgradna svetilka , LED 3000K, 15W, 820 lm kot npr. OSRAM LEDVANCE | kom | 1 |  | 0
|  |  | 3 | varnostna LED svetilka 230V/7.5W, 450 lm , kot npr Beghelli UPLED, 230V, 3-urna | kom | 4 |  | 0
|  |  | 4 | enofazna vtičnica 250V/16A. IP 44 | kom | 8 |  | 0
|  |  | 5 | trifazna vtičnica 400V/16A. IP 44 | kom | 2 |  | 0
|  |  | 6 | kabel 3 x 1.5 mm2 | m | 120 |  | 0
|  |  | 7 | kabel 3 x 2.5 mm2 | m | 90 |  | 0
|  |  | 8 | Kabel 5 x 2.5 mm2 | m | 30 |  | 0
|  |  | 9 | kabel UTP 4x2xAWG24, cat.6 | m | 80 |  | 0
|  |  | 10 | stikalo navadno 250V/10A, IP 44 | kom | 8 |  | 0
|  |  | 11 | stikalo serijsko 250V/10A, IP 44 | kom | 1 |  | 0
|  |  | 12 | stikalo menjalno 250V/10A, IP 44 | kom | 6 |  | 0
|  |  | 13 | priklop novega ventilatorja | kom | 1 |  | 0
|  |  | 14 | motorsko zaščitno ventilatorja 1-2A | kom | 1 |  | 0
|  |  | 15 | odklopnik 16/3A v razdelilnik | kom | 1 |  | 0
|  |  | 16 | odklopnik 10/1A v razdelilnik | kom | 2 |  | 0
|  |  | 17 | Odklopnik 160/1A v razdelilnik | kom | 2 |  | 0
|  |  | 18 | Wi-fi Hotspot dobava in montaža | kom | 2 |  | 0
|  |  | 19 | UTP vtičnica 2xRJ-45 cat.6 (hišnik) n/o | kom | 1 |  | 0
ELEKTRO INŠTALACIJE – I. NADSTROPJE | [6 empty] | Skupaj : | 0
C1 | DEMONTAŽA | RAZD.R1 | 1 | EZ varovalk | kom | 47 |  | 0
|  |  | 2 | montažna plošča 600x800mm | kom | 1 |  | 0
|  |  | 3 | glavno stikalo 3polno 63A | kom | 1 |  | 0
|  |  | 4 | odklopnik B20A | kom | 1 |  | 0
C2 | DOBAVA | RAZDEL. R1 |  | novi razdelilnik nadstropja v sestavi :
|  |  | 1 | montažna plošča 600x800mm | kom | 1 |  | 0
|  |  | 2 | glavno stikalo 3polno 80A | kom | 1 |  | 0
|  |  | 3 | odklopnik C6-25A 1-polni | kom | 46 |  | 0
|  |  | 4 | odklopnik C16-25A 3-polni | kom | 5 |  | 0
|  |  | 5 | priklop dovodnega energetskega kabla | kom | 1 |  | 0
|  |  | 6 | priklop odvodnih kablov | kom | 50 |  | 0
|  |  | 7 | KZS 16/0.03A, 2-P | kom | 2 |  | 0
|  |  | 8 | izdelava delavniške dokumentacije razdelilnika po definiranju vseh porabnikov | kom | 1 |  | 0
|  |  | 9 | drobni montažni material, napisne ploščice, vrstne sponke, plastični kanali, vezalni elementi cca.10% | kpl | 1 |  | 0
C3 | DEMONTAŽA | RAZD.R1B | 1 | EZ varovalk | kom | 20 |  | 0
|  |  | 2 | montažna plošča 600x800mm | kom | 1 |  | 0
|  |  | 3 | glavno stikalo 3polno 63A | kom | 1 |  | 0
C4 | DOBAVA | RAZDEL. R1B |  | novi razdelilnik nadstropja v sestavi :
|  |  | 1 | montažna plošča 600x800mm | kom | 1 |  | 0
|  |  | 2 | glavno stikalo 3polno 80A | kom | 1 |  | 0
|  |  | 3 | odklopnik C6-25A 1-polni | kom | 23 |  | 0
|  |  | 4 | odklopnik C16-25A 3-polni | kom | 1 |  | 0
|  |  | 5 | priklop dovodnega energetskega kabla | kom | 1 |  | 0
|  |  | 6 | priklop odvodnih kablov | kom | 24
|  |  | 7 | izdelava delavniške dokumentacije razdelilnika po definiranju vseh porabnikov | kom | 1 |  | 0
|  |  | 8 | drobni montažni material, napisne ploščice, vrstne sponke, plastični kanali, vezalni elementi cca.10% | kpl | 1 |  | 0
C5 |  | PRIKLOPI |  | Izdelava fiksnega priključka, komplet z uvodnico, tesnilnim materialom ter mehansko zaščito
|  |  | 1 | avtomatska drsna vrata in krmilno stikalo – REZERVA | kom | 2 |  | 0
|  |  | 2 | komunikacijska omarica | kom | 1 |  | 0
|  |  | 3 | električni štedilnik | kom | 3 |  | 0
|  |  | 4 | kuhinjska napa | kom | 3 |  | 0
|  |  | 5 | pralni,pomivalni, sušilni stroj | kom | 4 |  | 0
|  |  | 6 | prezračevalni ventilator | kom | 3 |  | 0
|  |  | 7 | požarna centrala | kom | 4 |  | 0
|  |  | 8 | klima naprava | kom | 4 |  | 0
C6 | TK INŠTAL. |  | 1 | komunikacijska omara 800x800x2200mm, steklena vrata, na koleščkih | kom | 1 |  | 0
|  |  | 2 | patch panel 24xRJ-45 cat.6 | kom | 4 |  | 0
|  |  | 3 | patch kabel UTP, cat.6 | kom | 96 |  | 0
|  |  | 4 | priklop aktivne opreme, ki ni predmet tega projekta | kom | 1 |  | 0
|  |  | 5 | kabel UTP 4x2xAWG24, cat.6 | m | 1280 |  | 0
|  |  | 6 | UTP vtičnica RJ-45 cat.6 | kom | 16 |  | 0
|  |  | 6 | UTP vtičnica 2xRJ-45 cat.6 (pisarna) | kom | 8 |  | 0
|  |  | 7 | montaža in priklop modema za internet in televizijo (modem dobavi distributer signala) | kom | 16 |  | 0
C7 | DOBAVA |  | 1 | kabel 3 x 1.5 mm2 | m | 120 |  | 0
|  |  | 2 | kabel 3 x 2.5 mm2 | m | 120 |  | 0
|  |  | 3 | Kabel 5 x 2.5 mm2 | m | 65 |  | 0
|  |  | 4 | kabel UTP 4x2xAWG24, cat.6 | m | 150 |  | 0
|  |  | 5 | stikalo navadno 250V/10A, IP 20 | kom | 2 |  | 0
|  |  | 6 | stikalo serijsko 250V/10A, IP 20 | kom | 3 |  | 0
|  |  | 7 | stikalo klecno 250V/10A, IP 20 | kom | 4 |  | 0
|  |  | 8 | stropna nadgradna svetilka , LED 3000K, 15W, IP44, 820 lm kot npr. OSRAM LEDVANCE | kom | 28 |  | 0
|  |  | 9 | stropna nadgradna svetilka , LED 3000K, 15W, IP54, 820 lm kot npr. OSRAM LEDVANCE | kom | 3 |  | 0
|  |  | 10 | stenska podpultna v kuhinji 230V/15W, IP 40 s stikalom za vklop | kom | 4 |  | 0
|  |  | 11 | varnostna LED svetilka 230V/7.5W, 450 lm , kot npr Beghelli UPLED, 230V, 3-urna | kom | 14 |  | 0
|  |  | 12 | vtičnice 250V/16A, p/o, IP 20 | kom | 23 |  | 0
|  |  | 13 | UTP vtičnica RJ-45, cat.6 | kom | 1 |  | 0
|  |  | 14 | Vtičnica antenska 75 Ω, p/o, IP 20 | kom | 1 |  | 0
ELEKTRO INŠTALACIJE – II NADSTROPJE | [6 empty] | Skupaj : | 0
D1 | DEMONTAŽA | RAZD.R2 | 1 | EZ varovalk | kom | 40 |  | 0
|  |  | 2 | montažna plošča 600x800mm | kom | 1 |  | 0
|  |  | 3 | glavno stikalo 3polno 63A | kom | 1 |  | 0
D2 | DOBAVA | RAZDEL. R2 |  | novi razdelilnik nadstropja v sestavi :
|  |  | 1 | montažna plošča 600x800mm | kom | 1 |  | 0
|  |  | 2 | glavno stikalo 3polno 80A | kom | 1 |  | 0
|  |  | 3 | odklopnik C6-25A 1-polni | kom | 40 |  | 0
|  |  | 4 | odklopnik C16-25A 3-polni | kom | 2 |  | 0
|  |  | 5 | priklop dovodnega energetskega kabla | kom | 1 |  | 0
|  |  | 6 | priklop odvodnih kablov | kom | 46 |  | 0
|  |  | 7 | KZS 16/0.03A, 2-P | kom | 4 |  | 0
|  |  | 8 | izdelava delavniške dokumentacije razdelilnika po definiranju vseh porabnikov | kom | 1 |  | 0
|  |  | 9 | drobni montažni material, napisne ploščice, vrstne sponke, plastični kanali, vezalni elementi cca.10% | kpl | 1 |  | 0
D3 | DEMONTAŽA | RAZD.R2kop | 1 | odklopnik | kom | 5 |  | 0
|  |  | 2 | montažna plošča 600x800mm | kom | 1 |  | 0
|  |  | 3 | FID stikalo 40/0,03A | kom | 1 |  | 0
D4 | DOBAVA | RAZD. R2kop |  | novi razdelilnik nadstropja v sestavi :
|  |  | 1 | FID stikalo 40/0,03A | kom | 1 |  | 0
|  |  | 2 | odklopnik C6-25A 1-polni | kom | 5 |  | 0
|  |  | 3 | priklop dovodnega energetskega kabla | kom | 1 |  | 0
|  |  | 4 | priklop odvodnih kablov | kom | 5
D5 |  | PRIKLOPI |  | Izdelava fiksnega priključka, komplet z uvodnico, tesnilnim materialom ter mehansko zaščito
|  |  | 1 | električni štedilnik | kom | 3 |  | 0
|  |  | 2 | kuhinjska napa | kom | 2 |  | 0
|  |  | 3 | pralni,pomivalni, sušilni stroj | kom | 4 |  | 0
|  |  | 4 | prezračevalni ventilator | kom | 2 |  | 0
|  |  | 5 | klima naprava | kom | 1 |  | 0
|  |  | 6 | Wi-fi Hotspot dobava in montaža | kom | 2 |  | 0
|  |  | 7 | zaščita obstoječega kabla iz stene | kom | 2 |  | 0
D6 | TK INŠTAL. |  | 1 | kabel UTP 4x2xAWG24, cat.6 | m | 980 |  | 0
|  |  | 2 | UTP vtičnica RJ-45 cat.6 | kom | 17 |  | 0
|  |  | 3 | UTP vtičnica 2xRJ-45 cat.6 (pisarna) | kom | 2 |  | 0
|  |  | 4 | montaža in priklop modema za internet in televizijo (modem dobavi distributer signala) | kom | 15 |  | 0
D7 | DOBAVA |  | 1 | kabel 3 x 1.5 mm2 | m | 40 |  | 0
|  |  | 2 | kabel 3 x 2.5 mm2 | m | 120 |  | 0
|  |  | 3 | Kabel 5 x 2.5 mm2 | m | 110 |  | 0
|  |  | 4 | kabel UTP 4x2xAWG24, cat.6 | m | 180 |  | 0
|  |  | 5 | stikalo navadno 250V/10A, IP 20 | kom | 2 |  | 0
|  |  | 6 | stikalo klecno 250V/10A, IP 20 | kom | 4 |  | 0
|  |  | 7 | stropna nadgradna svetilka , LED 3000K, 15W, IP44, 820 lm kot npr. OSRAM LEDVANCE | kom | 10 |  | 0
|  |  | 8 | stenska podpultna v kuhinji 230V/15W, IP 40 s stikalom za vklop | kom | 2 |  | 0
|  |  | 9 | varnostna LED svetilka 230V/7.5W, 450 lm , kot npr Beghelli UPLED, 230V, 3-urna | kom | 10 |  | 0
|  |  | 10 | vtičnice 250V/16A, p/o, IP 20 | kom | 17 |  | 0
|  |  | 11 | Vtičnica antenska 75 Ω, p/o, IP 20 | kom | 2 |  | 0
|  |  | 12 | UTP vtičnica RJ-45, cat.6 | kom | 1 |  | 0
ELEKTRO INŠTALACIJE – III NADSTROPJE | [6 empty] | Skupaj : | 0
E1 | DEMONTAŽA | RAZD.R3 | 1 | EZ varovalk | kom | 37 |  | 0
|  |  | 2 | montažna plošča 600x800mm | kom | 1 |  | 0
|  |  | 3 | glavno stikalo 3polno 63A | kom | 1 |  | 0
E2 | DOBAVA | RAZDEL. R3 |  | novi razdelilnik nadstropja v sestavi :
|  |  | 1 | montažna plošča 600x800mm | kom | 1 |  | 0
|  |  | 2 | glavno stikalo 3polno 80A | kom | 1 |  | 0
|  |  | 3 | odklopnik C6-25A 1-polni | kom | 33 |  | 0
|  |  | 4 | odklopnik C16-25A 3-polni | kom | 5 |  | 0
|  |  | 5 | priklop dovodnega energetskega kabla | kom | 1 |  | 0
|  |  | 6 | priklop odvodnih kablov | kom | 42 |  | 0
|  |  | 7 | KZS 16/0.03A, 2-P | kom | 4 |  | 0
|  |  | 8 | izdelava delavniške dokumentacije razdelilnika po definiranju vseh porabnikov | kom | 1 |  | 0
|  |  | 9 | drobni montažni material, napisne ploščice, vrstne sponke, plastični kanali, vezalni elementi cca.10% | kpl | 1 |  | 0
E3 | DEMONTAŽA | RAZD.R3kop | 1 | odklopnik | kom | 5 |  | 0
|  |  | 2 | stikalo | kom | 1 |  | 0
|  |  | 3 | FID stikalo 40/0,03A | kom | 1 |  | 0
E4 | DOBAVA | RAZD. R3kop |  | novi razdelilnik v sestavi :
|  |  | 1 | FID stikalo 40/0,03A | kom | 1 |  | 0
|  |  | 2 | odklopnik C6-25A 1-polni | kom | 5 |  | 0
|  |  | 3 | priklop dovodnega energetskega kabla | kom | 1 |  | 0
|  |  | 4 | priklop odvodnih kablov | kom | 5
|  |  | 5 | stikalo | kom | 1 |  | 0
E5 | DEMONTAŽA | RAZD.R3b | 1 | EZ varovalk | kom | 8 |  | 0
|  |  | 2 | ohišje razdelilnika | kom | 2 |  | 0
|  |  | 3 | grebensko stikalo | kom | 2 |  | 0
|  |  | 4 | odklopnik | kom | 12 |  | 0
E6 | TK INŠTAL. |  | 1 | kabel UTP 4x2xAWG24, cat.6 | m | 1400 |  | 0
|  |  | 2 | UTP vtičnica RJ-45 cat.6 | kom | 8 |  | 0
|  |  | 3 | UTP vtičnica 2xRJ-45 cat.6 (pisarna) | kom | 10 |  | 0
|  |  | 4 | montaža in priklop modema za internet in televizijo (modem dobavi distributer signala) | kom | 7 |  | 0
E7 | DOBAVA | RAZDEL. R3b |  | novi razdelilnik nadstropja v sestavi :
|  |  | 1 | Nadometno ohišje z montažna ploščo za 48 mest | kom | 1 |  | 0
|  |  | 2 | glavno stikalo 3polno 80A | kom | 1 |  | 0
|  |  | 3 | odklopnik C6-25A 1-polni | kom | 17 |  | 0
|  |  | 4 | odklopnik C16-25A 3-polni | kom | 1 |  | 0
|  |  | 5 | priklop dovodnega energetskega kabla | kom | 1 |  | 0
|  |  | 6 | priklop odvodnih kablov | kom | 18 |  | 0
|  |  | 7 | podaljševanje odvodnih kablov | kom | 12 |  | 0
|  |  | 8 | Kontaktor 3 p, 16A | kom | 1 |  | 0
|  |  | 9 | grebensko stikalo 10A | kom | 1 |  | 0
|  |  | 10 | izdelava delavniške dokumentacije razdelilnika po definiranju vseh porabnikov | kom | 1 |  | 0
|  |  | 11 | drobni montažni material, napisne ploščice, vrstne sponke, plastični kanali, vezalni elementi cca.10% | kpl | 1 |  | 0
E8 |  | PRIKLOPI |  | Izdelava fiksnega priključka, komplet z uvodnico, tesnilnim materialom ter mehansko zaščito
|  |  | 1 | električni štedilnik | kom | 3 |  | 0
|  |  | 2 | kuhinjska napa | kom | 2 |  | 0
|  |  | 3 | pralni,pomivalni, sušilni stroj | kom | 4 |  | 0
|  |  | 4 | prezračevalni ventilator | kom | 1 |  | 0
|  |  | 5 | klima naprava | kom | 1 |  | 0
|  |  | 6 | Wi-fi Hotspot dobava in montaža | kom | 2 |  | 0
|  |  | 7 | zaščita obstoječega kabla iz stene | kom | 2 |  | 0
|  |  | 8 | odstranitev boln.kanala cca. 4 m | kom | 1 |  | 0
|  |  | 9 | odstranitev boln.kanala cca. 5 m | kom | 6 |  | 0
E9 | DOBAVA |  | 1 | kabel 3 x 1.5 mm2 | m | 140 |  | 0
|  |  | 2 | kabel 3 x 2.5 mm2 | m | 180 |  | 0
|  |  | 3 | Kabel 5 x 2.5 mm2 | m | 120 |  | 0
|  |  | 4 | kabel UTP 4x2xAWG24, cat.6 | m | 190 |  | 0
|  |  | 6 | stropna nadgradna svetilka , LED 3000K, 15W, IP44, 820 lm kot npr. OSRAM LEDVANCE | kom | 30 |  | 0
|  |  | 7 | stenska podpultna v kuhinji 230V/15W, IP 40 s stikalom za vklop | kom | 3 |  | 0
|  |  | 8 | varnostna LED svetilka 230V/7.5W, 450 lm , kot npr Beghelli UPLED, 230V, 3-urna | kom | 10 |  | 0
|  |  | 9 | stenska v kopalnici 230V/7W, IP 44 z vtičnico za brivski aparat | kom | 3 |  | 0
|  |  | 10 | vtičnice 250V/16A, p/o, IP 20 | kom | 44 |  | 0
|  |  | 11 | Vtičnica antenska 75 Ω, p/o, IP 20 | kom | 1 |  | 0
|  |  | 12 | Vtičnica 3x250V/16A, p/o, IP 20 | kom | 1 |  | 0
|  |  | 13 | stikalo navadno 250V/10A, IP 44 | kom | 11 |  | 0
|  |  | 14 | stikalo serijsko 250V/10A, IP 44 | kom | 2 |  | 0
|  |  | 15 | stikalo menjalno 250V/10A, IP 44 | kom | 2 |  | 0
|  |  | 16 | stikalo klecno 250V/10A, IP 20 | kom | 4 |  | 0
ELEKTRO INŠTALACIJE – IV NADSTROPJE | [6 empty] | Skupaj : | 0
F1 | DEMONTAŽA | RAZD.R4 | 1 | EZ varovalk | kom | 15 |  | 0
|  |  | 2 | montažna plošča 600x400mm | kom | 1 |  | 0
|  |  | 3 | glavno stikalo 3polno 63A | kom | 1 |  | 0
|  |  | 4 | grebensko stikalo 10A | kom | 2 |  | 0
F2 | DOBAVA | RAZDEL. R4 |  | novi razdelilnik nadstropja v sestavi :
|  |  | 1 | montažna plošča 600x400mm | kom | 1 |  | 0
|  |  | 2 | glavno stikalo 3polno 63A | kom | 1 |  | 0
|  |  | 3 | odklopnik C6-25A 1-polni | kom | 17 |  | 0
|  |  | 4 | odklopnik C16-25A 3-polni | kom | 1 |  | 0
|  |  | 5 | priklop dovodnega energetskega kabla | kom | 1 |  | 0
|  |  | 6 | priklop odvodnih kablov | kom | 18 |  | 0
|  |  | 7 | grebensko stikalo 10A | kom | 2 |  | 0
|  |  | 8 | izdelava delavniške dokumentacije razdelilnika po definiranju vseh porabnikov | kom | 1 |  | 0
|  |  | 9 | drobni montažni material, napisne ploščice, vrstne sponke, plastični kanali, vezalni elementi cca.10% | kpl | 1 |  | 0
F3 | DEMONTAŽA | RAZD.Rv | 1 | EZ varovalk | kom | 15 |  | 0
|  |  | 2 | ohišje razdelilnika 630x630 mm | kom | 1 |  | 0
|  |  | 3 | glavno stikalo 3polno 63A | kom | 1 |  | 0
|  |  | 4 | grebensko stikalo 10A | kom | 2 |  | 0
|  |  | 5 | kontaktor | kom | 4 |  | 0
F4 | DOBAVA | RAZDEL. Rv |  | novi razdelilnik prezračevanja :
|  |  | 1 | podometno ohišje 800x1000x200mm | kom | 1 |  | 0
|  |  | 2 | montažna plošča 800x800mm | kom | 1 |  | 0
|  |  | 3 | glavno stikalo 3polno 63A | kom | 1 |  | 0
|  |  | 4 | odklopnik C6-25A 1-polni | kom | 3 |  | 0
|  |  | 5 | odklopnik C16-25A 3-polni | kom | 4 |  | 0
|  |  | 6 | priklop dovodnega energetskega kabla | kom | 1 |  | 0
|  |  | 7 | priklop odvodnih kablov | kom | 7 |  | 0
|  |  | 8 | grebensko stikalo 10A | kom | 3 |  | 0
|  |  | 9 | časovni relej – timer 24V | kom | 3 |  | 0
|  |  | 10 | kontaktor 24V/16A, 3-p | kom | 3 |  | 0
|  |  | 11 | transformator 230/24V-100VA | kom | 1 |  | 0
|  |  | 12 | izdelava delavniške dokumentacije razdelilnika po definiranju vseh porabnikov | kom | 1 |  | 0
|  |  | 13 | drobni montažni material, napisne ploščice, vrstne sponke, plastični kanali, vezalni elementi cca.10% | kpl | 1 |  | 0
F5 |  | PRIKLOPI |  | Izdelava fiksnega priključka, komplet z uvodnico, tesnilnim materialom ter mehansko zaščito
|  |  | 1 | električni štedilnik | kom | 1 |  | 0
|  |  | 2 | kuhinjska napa | kom | 1 |  | 0
|  |  | 4 | prezračevalni ventilator | kom | 6 |  | 0
|  |  | 5 | krmilna omarica ventilacije Rv | kom | 1 |  | 0
|  |  | 6 | Wi-fi Hotspot dobava in montaža | kom | 2 |  | 0
F6 | TK INŠTAL. |  | 1 | kabel UTP 4x2xAWG24, cat.6 | m | 400 |  | 0
|  |  | 2 | UTP vtičnica RJ-45 cat.6 | kom | 8 |  | 0
|  |  | 3 | montaža in priklop modema za internet in televizijo (modem dobavi distributer signala) | kom | 7 |  | 0
F7 | DOBAVA |  | 1 | kabel 3 x 1.5 mm2 | m | 50 |  | 0
|  |  | 2 | kabel 3x15mm2 za povezavo kotlovnice v kleti in regulatorja na IV. Nadstropju | m | 80 |  | 0
|  |  | 3 | kabel 3 x 2.5 mm2 | m | 60 |  | 0
|  |  | 4 | Kabel 5 x 2.5 mm2 | m | 50 |  | 0
|  |  | 5 | kabel UTP 4x2xAWG24, cat.6 | m | 140 |  | 0
|  |  | 6 | stropna nadgradna svetilka , LED 3000K, 230V/63W, 5100 lm kot npr. OSRAM MONSUN | kom | 2 |  | 0
|  |  | 7 | stropna nadgradna svetilka , LED 3000K, 15W, IP44, 820 lm kot npr. OSRAM LEDVANCE | kom | 4 |  | 0
|  |  | 8 | stenska podpultna v kuhinji 230V/15W, IP 40 s stikalom za vklop | kom | 1 |  | 0
|  |  | 9 | varnostna LED svetilka 230V/7.5W, 450 lm , kot npr Beghelli UPLED, 230V, 3-urna | kom | 6 |  | 0
|  |  | 10 | stenska v kopalnici 230V/7W, IP 44 z vtičnico za brivski aparat | kom | 7 |  | 0
|  |  | 11 | vtičnice 250V/16A, p/o, IP 20 | kom | 7 |  | 0
|  |  | 12 | Vtičnica antenska 75 Ω, p/o, IP 20 | kom | 1 |  | 0
|  |  | 13 | UTP vtičnica RJ-45, cat.6 | kom | 1 |  | 0
|  |  | 14 | stikalo navadno 250V/10A, IP 44 | kom | 1 |  | 0
|  |  | 15 | stikalo serijsko 250V/10A, IP 44 | kom | 1 |  | 0
ELEKTRO INŠTALACIJE – SPLOŠNO | [6 empty] | Skupaj : | 0
G1 | MERITVE |  | 1 | meritve vseh tokokrogov po izvedenih delih na vseh etažah z izdajo merilnega protokola | kpl | 1 |  | 0
G2 | POŽ.TESNJENJE |  | 1 | izvedba požarnega tesnjenja pri prehodu kablov med posameznimi požarnimi sektorji z ognjeodporno maso ter označevanjem posameznih prehodov | kpl | 1 |  | 0
ELEKTRO INŠTALACIJE – ZUNANJA UREDITEV | [6 empty] | Skupaj : | 0
H1 | DEMONTAŽA |  | 1 | zunanja svetilka pri vhodu VDC, na južni fasadi za osvetlitev poti ob južni fasadi, predprostor kurilnice, zgornji vhod... | kom | 6 |  | 0
H2 | DOBAVA |  | 1 | zunanja svetilka na stebričku kot npr. PADO 900, LED 230V/20W, IP 65, komplet s priklopom in montažnim materialom | kom | 14 |  | 0
|  |  | 2 | preverjanje in eventualna zamenjava zunanjih svetilk na parkirišču (8 svetilk) | kpl | 1 |  | 0
H3 | OZEMLJITVE |  | 1 | namestitev manjkajoče mehanske zaščite na obstoječi strelovodni odvod | kpl | 1 |  | 0
|  |  | 2 | valjanec Fe/Zn 25 x 4 mm | m | 45 |  | 0
|  |  | 3 | stik na ozemljilo obstoječega objekta | kom | 3 |  | 0
|  |  | 4 | stik na kovinsko ograjo z varjenjem valjanca in antikorozijsko zaščito | kom | 6 |  | 0
|  |  | 5 | premostitev ozemljila med posameznimi segmenti ograje z vodnikom 16 mm2 | kom | 15 |  | 0
|  |  | 6 | meritve obstoječe strelovodne inštalacije kompletnega objekta ter odprava morebitnih pomanjkljivosti | kpl | 1 |  | 0

## Strojna dela-razna
STROJNE INSTALACIJE
4.5.1 | Strojna dela-razna
ZAP. K. | POSTAVKA | ENOTA | KOLIČINA | CENA | VREDNOST
1 | Dobava in montaža kopalniškega ventilatorja, z protipovratno loputo, požarno loputo,prižig na stikalo za luč ter časovni zamik ugasnitve, komplet z drobnim ter tesnilnim materialom. Srednji cenovni razred | kos | 10 |  | 0
2 | Klimatska naprava, notranja enota, dobava in montaža, komplet z povezavo, drobnim ter tesnilnim materialom. Kot naprimer: MSZ-HR35VF | kos | 3 |  | 0
3 | Klimatska naprava, zunanja enota, dobava in montaža, komplet z povezavo, drobnim ter tesnilnim materialom. Kot naprimer: MUZ-HR35VF | kos | 3 |  | 0
4 | Dobava in montaža elektronske tipke za splakovanje vgradnjega kotlička | kos | 1 |  | 0
5 | Odstranitev prezračevanja v kletnih prostorih, komplet z odvozom na ustrezen zbirni center | kg | 2200 |  | 0
6 | Dobava in montaža spiro kanalov, komplet z obešali, odcepi in fazonskimi kosi-φ125 | m | 19 |  | 0
7 | Dobava in montaža kanalski ventilator, komplet z drobnim ter tesnilnim materialom, Q=150 m3/h, kot naprimer Systemair | kos | 1 |  | 0
8 | Dobava in montaža PV ventilov za odsesovanje iz kleti, komplet z drobnim ter pritrdilnim materialom | kos | 5 |  | 0
9 | Dobava in montaža zunanje okrogle rešetke, z mrežico proti mrčesu in glodalcem-φ125 | kos | 1 |  | 0
10 | Dobava in montaža okrogle rešetke,možnost zaprtja pretoka-φ125 | kos | 2 |  | 0
11 | Dobava in montaža cevi v fi100 steno, h=30 cm | kos | 1 |  | 0
12 | Zamenjava svinčene cevi v prostoru 61 z novo PVC φ50, komplet z pritrdilnim ter tesnilnim materialom | m | 2 |  | 0
13 | Panelni radiator 22k, h=600, l=1000, komplet ventili, s montažnim,tesnilnim ter pritrdilnim materialom, kot naprimer: VOGEL & NOOT | kos | 10 |  | 0
14 | Radiatorski ventil za ravni radiator s termostatsko glavo za dvocevni sistem NO15, komplet z vgradnim, tesnilnim in pritrdilnim materialom-kot naprimer Heimeier ali enakovredno | kos | 50 |  | 0
15 | Radiatorski ventil-spodnji za ravni radiator za dvocevni sistem NO15, komplet z vgradnim, tesnilnim in pritrdilnim materialom-kot naprimer Heimeier ali enakovredno | kos | 50 |  | 0
16 | Priklop odtokov čajnih kuhinj na obstoječe inštalacije, komplet z drobnim ter tesnilnim materialom | kos | 7 |  | 0
17 | ENOROČNA BATERIJA ZA ČAJNO KUHINJO, ; VKLJUČNO S KOTNIMI VENTILI , NIKLJANIMI ROZETAMI , GIBLJIVIMI CEVKAMI, DROBNIM TER TESNILNIM MATERIALOM | kos | 7 |  | 0
18 | Priklop odtokov in pip kopalnici na obstoječe inštalacije, komplet z drobnim ter tesnilnim materialom v III. Nadstropju | kos | 3 |  | 0
19 | Odstranitev zračne zavese v vhodu I.nadstropja, +začepljenje ogrevnih cevi. | kos | 1 |  | 0
20 | Odstranitev plinske cisterne in odvoz na lokacijo, katero določi investitor | kos | 1 |  | 0
21 | PRIPRAVLJALNA IN ZAKLJUČNA DELA, ZARISOVANJE, POIZKUSNO OBRATOVANJE | kos | 1 |  | 0
0

## Požarna zaščita-strojni del
4.5.2 | Požarna zaščita-strojni del
ZAP. K. | POSTAVKA | ENOTA | KOLIČINA | CENA | VREDNOST
1 | Dobava in montaža komplet opreme v notranjem hidrantu, cev, ročnik, spojka | kos | 6 |  | 0
2 | Dobava in montaža novih zunanjih nadzemnih hidrantov, na mestu obstoječih hidrantov, komplet z drobnim, montažnim in tesnilnim materialom | kos | 2 |  | 0
3 | Dobava in montaža novih zunanjih podzemnih hidrantov, na mestu obstoječih hidrantov, komplet z drobnim, montažnim in tesnilnim materialom | kos | 2 |  | 0
4 | Pregled in meritev vseh notranjih in zunanjih hidrantov s strani pooblaščene organizacije | kos | 1 |  | 0
5 | Dobava in montažao krogle požarne lopute, komplet z drobnim ter tesnilnim materialom, kot naprimer:FKRS-EU, φ125-ustreznost potrdi požarni inženir | kos | 21 |  | 0
6 | Dobava in montaža okrogle požarne lopute, komplet z drobnim ter tesnilnim materialom, kot naprimer:FKRS-EU, φ150-ustreznost potrdi požarni inženir | kos | 23 |  | 0
7 | Dobava in montaža okrogle spojke za pritrditev požarnih loput | kos | 88 |  | 0
8 | Dobava in montaža okrogle požarne lopute,metuljčka komplet z drobnim ter tesnilnim materialom, φ100- ustreznost potrdi požarni inženir | kos | 10 |  | 0
9 | Dobava in montaža prezračevalnega ventila φ100- ustreznost potrdi požarni inženir | kos | 55 |  | 0
10 | Dobava in montaža požarnih vratic za dostop do loput-300/300 | kos | 64 |  | 0
11 | Dobava in montaža požarnih vratic za dostop do ventilov v sanitarnem jašku-300/300 | kos | 64 |  | 0
12 | Dobava in montaža požarne manšete-φ 110 | kos | 64 |  | 0
13 | Dobava in montaža požarne manšete-φ 75 | kos | 15 |  | 0
14 | Dobava in montaža požarne manšete-φ 50 | kos | 120 |  | 0
| Skupaj vsa dela |  |  |  | 0

## Zunanja ureditev
Zunanja ureditev | [6 empty] | Skupaj : | 0
|  | Poseg | enota | število enot | število prostorov | skupna količina | €/enoto | strošek
Drevesa in grmi
|  | Obrezovanje grmičkov do premera 3m, višine do 3m – OCENA | kom | 30 | 1 | 30 |  | 0
|  | Obrezovanje in odstranitev grmovnic kompletno s koreninami ter poravnava z manjkajočo zemljino ustrezno za parke/gredice, poravnava in zatravitev (tlorisna površina) – OCENA | m2 | 650 | 1 | 650 |  | 0
|  | Sekanje dreves s premerom debla do fi10cm; z razžaganjem in pospravitvijo listja, vej, debla | kom | 2 | 1 | 2 |  | 0
|  | Sekanje dreves s premerom debla nad fi10cm; z razžaganjem in pospravitvijo listja, vej, debla | kom | 2 | 1 | 2 |  | 0
|  | Obrezovanje dreves do višine 10m | kom | 5 | 1 | 5 |  | 0
|  | Obrezovanje dreves do višine 20m | kom | 4 | 1 | 4 |  | 0
|  | Obrezovanje dreves do višine 30m | kom | 3 | 1 | 3 |  | 0
|  | Podiranje dreves do višine 10m z izkopom panja | kom | 2 | 1 | 2 |  | 0
|  | Podiranje dreves do višine 20m z izkopom panja | kom | 2 | 1 | 2 |  | 0
|  | Podiranje dreves do višine 30m z izkopom panja | kom | 2 | 1 | 2 |  | 0
|  | Odstranjevanje bršljana (ročno, z avtodvigalom višine do 25m) | kom | 18 | 1 | 18 |  | 0
|  | Čiščenje tlakovcev s sredstvom za zatiranje pleveli, odstranitev suhe pleveli, čiščenje fug in ponovno fugiranje s kremenčevim peskom | m2 | 150 | 1 | 150 |  | 0
|  | Zasaditev parkovnih dreves (tip drevesa predhodno uskladiti z investitorjem oz. projektantom) - opis kakovostnih zahtev po DIN 18 916 in FFL določilih za sadike iz drevesnic ter določilih OTP. Višina krošnje min.2m. Izkop jame 1x1x1m v teren III.kategorije, odvoz nerodovitnega materiala, dovoz rodovitne zemlje z zaščito pred škodljivci (kovinska mreža z velikostjo oken do 1x1cm), saditev drevesa, 1x pognojitev in zalitje ter opora - 3x leseni impregnirani kol višine 2m, fi4cm, spodaj zašiljeni s povezavo zgoraj | kom | 5 | 1 | 5 |  | 0
|  | Zasaditev grmovnic (tip grmovnice predhodno uskladiti z investitorjem oz. projektantom) - opis kakovostnih zahtev po DIN 18 916 in FFL določilih za sadike iz drevesnic ter določilih OTP. Višina sadike min. 3 zdrave veje, višine 50cm. Izkop jame 1x1x0,6m v teren III.kategorije, odvoz nerodovitnega materiala, dovoz rodovitne zemlje z zaščito pred škodljivci (kovinska mreža z velikostjo oken do 1x1cm), saditev grmovnice, 1x pognojitev in zalitje ter opora - 3x leseni impregnirani kol višine 1m, fi3cm, spodaj zašiljeni s povezavo zgoraj | kom | 20 | 1 | 20 |  | 0
|  | Nabava, razgrinjanje okrasnih barvnih sekancev okoli dreves in grmovnic | m2 | 100 | 1 | 100 |  | 0
|  | Investicijsko vzdrževanje - opis del po DIN 18 918, DIN 18 919 in DIN 18 920, FFL smernicah za oskrbo in sanacijo dreves, FFL smernice za načrtovanje, izvedbo in oskrbo strešnih vrtov - za dobo 1 leta. Obsega vsa potrebna vzdrževalna dela, razen zalivanja. | m2 | 1650 | 1 | 1650 |  | 0
| pešpoti | Odstranitev obstoječih in dobava ter polaganje novih robnikov 8/25cm v betonsko podlago | m1 | 190 | 1 | 190 |  | 0
OPCIJA |  | Utrditev z dosipavanjem (po potrebi) pešpoti za dostop gasilskega vozila nosilnosti 10ton do postavitvene površine – razširjenega dela v sredini zelenice | m2 | 73.1 | 0 | 0 |  | 0
OPCIJA |  | Razširitev obstoječe pešpoti za postavitveno površino gasilskega vozila – odkop zemljine, polaganje geotekstila, zasip s sekancem v plasteh po 20cm z utrjevanjem na 80MPa (vrhnja plast) ter dobava in polaganje asfalta AC16 Base B50/70 A3,zrnavosti0/16 v debelini 4cm in AC8 surf B50/70 A4 3cm (zaporna plast) | m2 | 98 | 0 | 0 |  | 0
|  | Odstranitev obstoječega asfalta povprečne debeline 5cm, poravnava, dosipavanje 10cm sekanca in ponovna utrditev peščene podlage ter dobava in polaganje asfalta AC16 Base B50/70 A3,zrnavosti0/16 v debelini 4cm in AC8 surf B50/70 A4 3cm (zaporna plast) | m2 | 252 | 1 | 252 |  | 0
| asfalti | Frezanje obstoječih asfaltnih površin za izvedbo poravnav in preplastitev - OCENA | m2 | 230 | 1 | 230 |  | 0
|  | Dobava in polaganje asfaltne mase zapolnitev neravnin na obstoječih asfaltnih površinah pred preplastitvijo - parkirišče in atrij pred kuhinjo (komplet s preddeli) - OCENA | m3 | 40 | 1 | 40 |  | 0
|  | Preplastitev asfalta na parkirišču in atriju pred kuhinjo | m2 | 553.9 | 1 | 553.9 |  | 0
|  | Zalivanje stikov v asfaltu (proti drugim tlakom oz. pločniku) z vročim bitumnom | m1 | 75 | 1 | 75 |  | 0
|  | Odstranitev betonskih klopic z lesenimi sedali in naslonjali | kom | 14 | 1 | 14 |  | 0
|  | Odstranitev obstoječih stopnic proti cesti severno ter izvedba novega AB stopnišča na terenu, z robniki (višine 25cm) ob straneh ter metlanimi zgornjimi površinami. Beton C30/37 XA2, S4 z dodatkom za odpornost proti solem in hiperplastifikatorjem | kom | 1 | 1 | 1 |  | 0
|  | Risanje bele črte za parkirna mesta širine 2,7x5m | m1 | 74.4444 | 1 | 74.4444 |  | 0
|  | Risanje rumenega parkirnega mesta funkcionalno ovirane osebe mesta (okoli mesta, znak za invalida, bočno izstopna površina širine 1m – skupno širine 3,5x5m | m2 | 17.5 | 1 | 17.5 |  | 0
|  | Risanje talne označbe STOP pred pločnikom – široka črta | m1 | 3 | 1 | 3 |  | 0
|  | Dobava in postavitev prometnega znaka na izvozu (obvezna smer levo ter STOP-vključevanje na prednostno cesto) | kom | 1 | 1 | 1 |  | 0
|  | Dobava in postavitev prometnega znaka parkirišče z dopolnilno tablo „samo za objekt...“ | kom | 1 | 1 | 1 |  | 0
| klopi in koši | Dobava in postavitev novih klopic s temeljem – dimenzij cca 40 x 171 x 42cm; kovinsko ogrodje, AKZ zaščiteno z lesenimi deskami z globinsko zaščito in paroodprtim lakom (izgled kot na primer igrala.eu, Klop LP003) | kom | 14 | 1 | 14 |  | 0
|  | Odstranitev obstoječih košev za smeti | kom | 10 | 1 | 10 |  | 0
|  | Dobava in postavitev novih košev za smeti s streho in temeljem; kovinsko ogrodje, AKZ zaščiteno (izgled kot na primer igrala.eu, Koš LP202) | kom | 10 | 1 | 10 |  | 0
| otok za smeti | Zamenjava ograje – odstranitev obstoječe ter dobava in namestitev panelne ograje s stebrički, oporniki in temelji ob pločniku na zahodni strani od opornega zidu južneje – višina 1,2m, žica 4/5mm (kot na primer Dirricx Axis ali Ograje Kočevar 3D) | m1 | 6 | 1 | 6 |  | 0
|  | Zamenjava dvokrilnih vrat – odstranitev obstoječih ter dobava in namestitev panelne ograje z dodatnim pletivom s stebrički, oporniki in temelji na otoku za smeti ob uvozni klančini na zahodni strani objekta – višina 2,0m, žica 5/5mm (kot na primer Dirricks Axis ali Ograje Kočevar 3D); sidranje v obstoječo AB ploščo | m1 | 11.6 | 1 | 11.6 |  | 0
|  | Dvokrilna vrata 2x2m v ograji iz prejšnje postavke (enake oblike in izgleda kot ograja iz prejšnje postavke), skladne s prejšnje postavke. Sidranje v obstoječo ploščo na terenu, s kovinsko nerjavno kljuko in cilindrom za zaklepanje; sidranje v obstoječo AB ploščo | kom | 1 | 1 | 1 |  | 0
|  | Po visokotlačnem in mehanskem čiščenju, predpremaz, izdelava naklona površine (na stran) s visokoelastično maso (za zunaj) s prilagoditvijo obstoječim pokrovom in končni zaščitni premaz / impregnacija površine otoka za smeti | m2 | 15.2 | 1 | 15.2 |  | 0
|  | dobava in postavitev zabojnikov za smeti z dvižnim pokrovom, na 2 kolesih, volumna 240L, dimenzij 58x70x105cm ali podobno | kom | 2 | 1 | 2 |  | 0
|  | dobava in postavitev zabojnikov za smeti z dvižnim pokrovom, na 2 kolesih, volumna 370L, dimenzij 62,5x86x112cm ali podobno | kom | 2 | 1 | 2 |  | 0
|  | dobava in postavitev zabojnikov za smeti z dvižnim pokrovom, na 4 kolesih volumna 660L, dimenzij 137x82x120cm ali podobno | kom | 2 | 1 | 2 |  | 0
|  | dobava in postavitev zabojnikov za smeti z drsnim pokrovom na pokrovu, na 4 kolesih volumna 1100L, dimenzij 137x122x145cm ali podobno | kom | 3 | 1 | 3 |  | 0
| Kanalizacija | Pregled kanalizacije s kamero - glavna veja in pomožne veje; čiščenje in snemanje | m1 | 150 | 1 | 150 |  | 0
|  | Čiščenje kanalizacije s "podgano" in po potrebi spiranje (tlačno) - cevovodi in jaški - opcija | m1 | 100 | 1 | 100 |  | 0
|  | Popravilo mesta poškodovane kanalizacije - komplet razbijanje - odpiranje tlakov do kanalizacije v ustrezni širini za izvedbo popravila kanalizacijske cevi, popravilo spoja in ponovna izdelava sestavov (hidroizolacija, toplotna izolacija 2cm, estrih) do priprave za polaganje novega končnega tlaka - zajeto drugje | kom | 5 | 1 | 5 |  | 0
|  | Odkop in odstranitev greznice (večprekatne) z LTŽ pokrovi ter dobava zasipnega materiala (drobljeni pesek ali podobno) z utrjevanjem po plasteh, geotekstil 200g/m2 ter vrhnjo humusno plastjo | kom | 1 | 1 | 1 |  | 0
|  | Dobava in razgrinjanje humusne rodovitne prsti nad peščenim nasutjem ter pod njim polaganje filca-geotekstila 250g/m2 za protikoreninsko zaščito; ravnanje in zatravitev, grabljenje ter zalivanje in ščitenje 1 teden po izvedbi zatravitve | m2 | 50 | 1 | 50 |  | 0
|  | Prevezava greznice na javno kanalizacijo – OCENA | m1 | 12 | 1 | 12 |  | 0
| Drogovi za zastave | Odstranitev obstoječih in dobava novih drogov za zastave pred vhodom dolžine 4m z dvižnim mehanizmom | kom | 4 | 1 | 4 |  | 0
Pomožna dela
| 1 | Režijska dela, ki jih ni mogoče obračunati v (ostalih) postavkah – na primer pomoč drugim izvajalcem; po naročilu nadzora ali investitorja
|  | - nekvalificirani delavec | ur | 200 | 1 | 200 |  | 0
|  | - polkvalificirani delavec | ur | 150 | 1 | 150 |  | 0
|  | - kvalificirani delavec | ur | 100 | 1 | 100 |  | 0

## Ostala dela
OSTALA DELA |  |  |  | Skupaj : | 0
| Poseg | enota | število enot | €/enoto | strošek
1 | Beleženje sprememb med gradnjo in predaja izdelovalcu PIDov | kos | 1 |  | 0
2 | Projektantski nadzor, podajanje projektantskih rešitev izvedbe del na licu mesta, preverjanje predlaganih sprememb na predlog investitorja, spremljanje gradnje | ur | 150 |  | 0
3 | Izdelava kompleta projekta izvedenih del (PID): projekt po zakonu o graditvi objektov in pravilniku o podrobnejši vsebini tehnične dokumentacije; komplet PID v 3 tiskanih izvodih in 1 x CD z aktivno obliko | kos | 1 |  | 0